## generation_profile
| Wind | Solar
1 | 0.28791 | 0
2 | 0.29003 | 0
3 | 0.28858 | 0
4 | 0.27415 | 0
5 | 0.26014 | 0
6 | 0.26221 | 0
7 | 0.25653 | 0.00044041
8 | 0.24753 | 0.015961
9 | 0.17903 | 0.14405
10 | 0.093107 | 0.3246
11 | 0.11831 | 0.48224
12 | 0.12191 | 0.59277
13 | 0.12264 | 0.65456
14 | 0.11818 | 0.67199
15 | 0.1606 | 0.6399
16 | 0.19636 | 0.56094
17 | 0.22239 | 0.43505
18 | 0.24663 | 0.27362
19 | 0.26616 | 0.09779
20 | 0.28752 | 0.0024855
21 | 0.31657 | 0
22 | 0.29989 | 0
23 | 0.29784 | 0
24 | 0.29887 | 0
25 | 0.28575 | 0
26 | 0.26451 | 0
27 | 0.24654 | 0
28 | 0.25633 | 0
29 | 0.25017 | 0
30 | 0.24658 | 0
31 | 0.23883 | 0.00038327
32 | 0.22858 | 0.016502
33 | 0.18214 | 0.1408
34 | 0.091899 | 0.31808
35 | 0.12821 | 0.46573
36 | 0.13593 | 0.57524
37 | 0.1493 | 0.64439
38 | 0.14524 | 0.65777
39 | 0.16559 | 0.62715
40 | 0.21145 | 0.54769
41 | 0.22606 | 0.42423
42 | 0.25025 | 0.26432
43 | 0.27393 | 0.093988
44 | 0.30679 | 0.0025402
45 | 0.3475 | 0
46 | 0.3645 | 0
47 | 0.35897 | 0
48 | 0.35976 | 0
49 | 0.3585 | 0
50 | 0.33044 | 0
51 | 0.31068 | 0
52 | 0.3026 | 0
53 | 0.27288 | 0
54 | 0.21444 | 0
55 | 0.19892 | 0.00033782
56 | 0.1873 | 0.016053
57 | 0.13536 | 0.14273
58 | 0.071518 | 0.32181
59 | 0.10154 | 0.47957
60 | 0.11845 | 0.58454
61 | 0.12411 | 0.64644
62 | 0.093968 | 0.66055
63 | 0.11192 | 0.6306
64 | 0.11933 | 0.55496
65 | 0.1486 | 0.43772
66 | 0.16952 | 0.27192
67 | 0.20317 | 0.097622
68 | 0.24295 | 0.0025453
69 | 0.26784 | 0
70 | 0.27009 | 0
71 | 0.27675 | 0
72 | 0.2572 | 0
73 | 0.23934 | 0
74 | 0.24603 | 0
75 | 0.23614 | 0
76 | 0.22108 | 0
77 | 0.19723 | 0
78 | 0.19143 | 0
79 | 0.17624 | 0.00029955
80 | 0.16262 | 0.014823
81 | 0.13836 | 0.13824
82 | 0.071575 | 0.31159
83 | 0.07892 | 0.45508
84 | 0.085193 | 0.56248
85 | 0.091937 | 0.62438
86 | 0.10295 | 0.6412
87 | 0.13644 | 0.61416
88 | 0.15683 | 0.5423
89 | 0.17636 | 0.42627
90 | 0.19953 | 0.26698
91 | 0.20183 | 0.095397
92 | 0.22449 | 0.0028473
93 | 0.25602 | 0
94 | 0.2644 | 0
95 | 0.25896 | 0
96 | 0.24197 | 0
97 | 0.2186 | 0
98 | 0.20144 | 0
99 | 0.19548 | 0
100 | 0.1969 | 0
101 | 0.19695 | 0
102 | 0.18311 | 0
103 | 0.17637 | 0.00063115
104 | 0.17055 | 0.020145
105 | 0.12817 | 0.15341
106 | 0.053846 | 0.32958
107 | 0.058982 | 0.47615
108 | 0.05708 | 0.58019
109 | 0.070276 | 0.63677
110 | 0.089853 | 0.65192
111 | 0.13334 | 0.62068
112 | 0.16803 | 0.54813
113 | 0.19977 | 0.42751
114 | 0.22692 | 0.26883
115 | 0.23539 | 0.097561
116 | 0.25838 | 0.0029408
117 | 0.29669 | 0
118 | 0.29104 | 0
119 | 0.26393 | 0
120 | 0.26131 | 0
121 | 0.27692 | 0
122 | 0.249 | 0
123 | 0.25811 | 0
124 | 0.25912 | 0
125 | 0.27101 | 0
126 | 0.26887 | 0
127 | 0.25707 | 0.00049889
128 | 0.25474 | 0.018556
129 | 0.18822 | 0.15127
130 | 0.087845 | 0.32789
131 | 0.094655 | 0.47741
132 | 0.09481 | 0.58451
133 | 0.099409 | 0.64236
134 | 0.15455 | 0.64675
135 | 0.18953 | 0.62034
136 | 0.22356 | 0.54356
137 | 0.26616 | 0.41882
138 | 0.2867 | 0.25751
139 | 0.30507 | 0.094114
140 | 0.30693 | 0.0027368
141 | 0.32668 | 0
142 | 0.34237 | 0
143 | 0.32215 | 0
144 | 0.33084 | 0
145 | 0.34952 | 0
146 | 0.33657 | 0
147 | 0.34096 | 0
148 | 0.34747 | 0
149 | 0.3373 | 0
150 | 0.30957 | 0
151 | 0.2914 | 0.00047018
152 | 0.27162 | 0.018612
153 | 0.17803 | 0.14597
154 | 0.10427 | 0.31596
155 | 0.11572 | 0.46769
156 | 0.11227 | 0.57364
157 | 0.12663 | 0.63426
158 | 0.17882 | 0.64615
159 | 0.20957 | 0.61071
160 | 0.22366 | 0.53006
161 | 0.23459 | 0.40119
162 | 0.2416 | 0.2461
163 | 0.25293 | 0.090435
164 | 0.29132 | 0.003095
165 | 0.31471 | 0
166 | 0.35514 | 0
167 | 0.35236 | 0
168 | 0.35051 | 0
169 | 0.3541 | 0
170 | 0.32094 | 0
171 | 0.32923 | 0
172 | 0.32167 | 0
173 | 0.31446 | 0
174 | 0.29463 | 0
175 | 0.28076 | 0.0004564
176 | 0.26429 | 0.019028
177 | 0.18363 | 0.14676
178 | 0.13896 | 0.32118
179 | 0.15178 | 0.47058
180 | 0.13117 | 0.57276
181 | 0.11711 | 0.62522
182 | 0.13457 | 0.633
183 | 0.16665 | 0.60708
184 | 0.18212 | 0.52345
185 | 0.18969 | 0.4038
186 | 0.21664 | 0.25189
187 | 0.2399 | 0.090582
188 | 0.28783 | 0.0033337
189 | 0.34566 | 0
190 | 0.37152 | 0
191 | 0.39442 | 0
192 | 0.39431 | 0
193 | 0.37619 | 0
194 | 0.35535 | 0
195 | 0.35413 | 0
196 | 0.33225 | 0
197 | 0.31656 | 0
198 | 0.27438 | 0
199 | 0.25685 | 0.00065624
200 | 0.249 | 0.020144
201 | 0.17253 | 0.14746
202 | 0.12515 | 0.30839
203 | 0.13761 | 0.45937
204 | 0.13913 | 0.55878
205 | 0.13388 | 0.61366
206 | 0.085952 | 0.62163
207 | 0.12188 | 0.59245
208 | 0.16448 | 0.52178
209 | 0.19794 | 0.39656
210 | 0.23298 | 0.25031
211 | 0.24694 | 0.091952
212 | 0.29199 | 0.0037224
213 | 0.33424 | 0
214 | 0.36178 | 0
215 | 0.34408 | 0
216 | 0.34155 | 0
217 | 0.30871 | 0
218 | 0.27027 | 0
219 | 0.27202 | 0
220 | 0.26699 | 0
221 | 0.25435 | 0
222 | 0.22217 | 0
223 | 0.20835 | 0.00055314
224 | 0.18087 | 0.021005
225 | 0.12377 | 0.15218
226 | 0.087786 | 0.32277
227 | 0.085932 | 0.47301
228 | 0.084718 | 0.58625
229 | 0.085136 | 0.64377
230 | 0.074886 | 0.65996
231 | 0.10544 | 0.62532
232 | 0.13495 | 0.54328
233 | 0.16644 | 0.42128
234 | 0.19459 | 0.26167
235 | 0.2116 | 0.095127
236 | 0.20712 | 0.0038136
237 | 0.23882 | 0
238 | 0.26204 | 0
239 | 0.25436 | 0
240 | 0.25114 | 0
241 | 0.24493 | 0
242 | 0.24423 | 0
243 | 0.23223 | 0
244 | 0.21691 | 0
245 | 0.20383 | 0
246 | 0.19515 | 0
247 | 0.17722 | 0.00081588
248 | 0.17707 | 0.02482
249 | 0.13604 | 0.16325
250 | 0.076772 | 0.34118
251 | 0.072908 | 0.48779
252 | 0.072121 | 0.59171
253 | 0.091718 | 0.65064
254 | 0.077439 | 0.66443
255 | 0.099795 | 0.63063
256 | 0.13607 | 0.54739
257 | 0.1612 | 0.42686
258 | 0.19366 | 0.26468
259 | 0.22094 | 0.097103
260 | 0.23511 | 0.003999
261 | 0.25559 | 0
262 | 0.26371 | 0
263 | 0.27351 | 0
264 | 0.25627 | 0
265 | 0.24025 | 0
266 | 0.24537 | 0
267 | 0.24736 | 0
268 | 0.24948 | 0
269 | 0.26074 | 0
270 | 0.25061 | 0
271 | 0.24498 | 0.00088143
272 | 0.21621 | 0.025884
273 | 0.15531 | 0.15967
274 | 0.079477 | 0.33613
275 | 0.086214 | 0.48334
276 | 0.082743 | 0.58548
277 | 0.074847 | 0.64167
278 | 0.10351 | 0.65027
279 | 0.12296 | 0.62135
280 | 0.13475 | 0.53427
281 | 0.18031 | 0.40553
282 | 0.16841 | 0.25158
283 | 0.21208 | 0.096177
284 | 0.22359 | 0.0037037
285 | 0.2825 | 0
286 | 0.29292 | 0
287 | 0.29072 | 0
288 | 0.27326 | 0
289 | 0.27087 | 0
290 | 0.27035 | 0
291 | 0.27905 | 0
292 | 0.27024 | 0
293 | 0.25884 | 0
294 | 0.25587 | 0
295 | 0.24947 | 0.00092387
296 | 0.23665 | 0.025717
297 | 0.15093 | 0.15884
298 | 0.091124 | 0.32978
299 | 0.09363 | 0.47629
300 | 0.099772 | 0.5754
301 | 0.10275 | 0.63412
302 | 0.1514 | 0.63634
303 | 0.16239 | 0.60273
304 | 0.15473 | 0.51442
305 | 0.1816 | 0.39587
306 | 0.20712 | 0.25083
307 | 0.24481 | 0.092442
308 | 0.28192 | 0.003898
309 | 0.31524 | 0
310 | 0.33734 | 0
311 | 0.36522 | 0
312 | 0.37545 | 0
313 | 0.35032 | 0
314 | 0.335 | 0
315 | 0.32362 | 0
316 | 0.27968 | 0
317 | 0.25789 | 0
318 | 0.24702 | 0
319 | 0.22311 | 0.0011221
320 | 0.18242 | 0.026883
321 | 0.11373 | 0.1586
322 | 0.074814 | 0.3341
323 | 0.081798 | 0.48256
324 | 0.075393 | 0.58343
325 | 0.076082 | 0.63256
326 | 0.10433 | 0.64115
327 | 0.11103 | 0.61227
328 | 0.11153 | 0.53114
329 | 0.11792 | 0.40399
330 | 0.14314 | 0.24771
331 | 0.16013 | 0.090852
332 | 0.18808 | 0.0043992
333 | 0.23046 | 0
334 | 0.27135 | 0
335 | 0.30237 | 0
336 | 0.30043 | 0
337 | 0.28945 | 0
338 | 0.29312 | 0
339 | 0.284 | 0
340 | 0.26119 | 0
341 | 0.23272 | 0
342 | 0.21449 | 0
343 | 0.19637 | 0.00094382
344 | 0.17258 | 0.026786
345 | 0.11097 | 0.16386
346 | 0.069861 | 0.33368
347 | 0.064519 | 0.47629
348 | 0.056424 | 0.58077
349 | 0.053828 | 0.62916
350 | 0.070289 | 0.63977
351 | 0.08673 | 0.60521
352 | 0.10554 | 0.52676
353 | 0.11972 | 0.39947
354 | 0.14359 | 0.24621
355 | 0.15982 | 0.088373
356 | 0.17487 | 0.0036728
357 | 0.23284 | 0
358 | 0.23841 | 0
359 | 0.25855 | 0
360 | 0.26621 | 0
361 | 0.25776 | 0
362 | 0.2642 | 0
363 | 0.26914 | 0
364 | 0.25057 | 0
365 | 0.24198 | 0
366 | 0.24327 | 0
367 | 0.23184 | 0.0011149
368 | 0.22888 | 0.02752
369 | 0.15744 | 0.15945
370 | 0.12757 | 0.32462
371 | 0.14262 | 0.46029
372 | 0.12727 | 0.55746
373 | 0.12613 | 0.61502
374 | 0.13463 | 0.62665
375 | 0.16642 | 0.58795
376 | 0.20276 | 0.5055
377 | 0.22364 | 0.38415
378 | 0.24474 | 0.23097
379 | 0.26006 | 0.084283
380 | 0.28575 | 0.0040941
381 | 0.31446 | 0
382 | 0.31914 | 0
383 | 0.30824 | 0
384 | 0.30372 | 0
385 | 0.30379 | 0
386 | 0.30541 | 0
387 | 0.27348 | 0
388 | 0.27768 | 0
389 | 0.28418 | 0
390 | 0.26968 | 0
391 | 0.24618 | 0.0010557
392 | 0.22254 | 0.026155
393 | 0.16308 | 0.15549
394 | 0.12712 | 0.31399
395 | 0.14203 | 0.45968
396 | 0.14287 | 0.54977
397 | 0.13133 | 0.60309
398 | 0.13702 | 0.60936
399 | 0.17034 | 0.57981
400 | 0.19417 | 0.50469
401 | 0.21166 | 0.37646
402 | 0.23097 | 0.23256
403 | 0.25219 | 0.084208
404 | 0.28714 | 0.0041273
405 | 0.30799 | 0
406 | 0.3542 | 0
407 | 0.36515 | 0
408 | 0.40085 | 0
409 | 0.36662 | 0
410 | 0.337 | 0
411 | 0.3304 | 0
412 | 0.32878 | 0
413 | 0.31566 | 0
414 | 0.31496 | 0
415 | 0.29737 | 0.001069
416 | 0.29681 | 0.027071
417 | 0.19372 | 0.14794
418 | 0.18591 | 0.29907
419 | 0.21392 | 0.43039
420 | 0.19516 | 0.52178
421 | 0.18928 | 0.58511
422 | 0.14893 | 0.59238
423 | 0.15308 | 0.56921
424 | 0.16662 | 0.49414
425 | 0.20693 | 0.36961
426 | 0.23089 | 0.22499
427 | 0.24932 | 0.076872
428 | 0.28593 | 0.004841
429 | 0.3269 | 0
430 | 0.34929 | 0
431 | 0.33396 | 0
432 | 0.32542 | 0
433 | 0.32149 | 0
434 | 0.30853 | 0
435 | 0.29031 | 0
436 | 0.25889 | 0
437 | 0.23264 | 0
438 | 0.23896 | 0
439 | 0.22643 | 0.001224
440 | 0.20872 | 0.029377
441 | 0.1195 | 0.15315
442 | 0.098725 | 0.31337
443 | 0.094558 | 0.45647
444 | 0.090247 | 0.55414
445 | 0.083286 | 0.60938
446 | 0.056663 | 0.62243
447 | 0.072237 | 0.58697
448 | 0.088828 | 0.50183
449 | 0.11958 | 0.38249
450 | 0.14819 | 0.22821
451 | 0.16664 | 0.083161
452 | 0.20824 | 0.0046813
453 | 0.23781 | 0
454 | 0.25032 | 0
455 | 0.25924 | 0
456 | 0.26285 | 0
457 | 0.24485 | 0
458 | 0.24249 | 0
459 | 0.24827 | 0
460 | 0.23044 | 0
461 | 0.22829 | 0
462 | 0.21231 | 0
463 | 0.18938 | 0.0012269
464 | 0.18517 | 0.02965
465 | 0.095333 | 0.16241
466 | 0.066061 | 0.33364
467 | 0.082378 | 0.47205
468 | 0.085372 | 0.57492
469 | 0.068012 | 0.63115
470 | 0.05187 | 0.63885
471 | 0.067403 | 0.59691
472 | 0.09533 | 0.51795
473 | 0.12146 | 0.39959
474 | 0.13832 | 0.24177
475 | 0.16214 | 0.086057
476 | 0.19812 | 0.0038594
477 | 0.22353 | 0
478 | 0.27505 | 0
479 | 0.27575 | 0
480 | 0.29519 | 0
481 | 0.28877 | 0
482 | 0.27808 | 0
483 | 0.2545 | 0
484 | 0.23436 | 0
485 | 0.22274 | 0
486 | 0.18781 | 0
487 | 0.16827 | 0.0016145
488 | 0.16274 | 0.033755
489 | 0.10568 | 0.16969
490 | 0.056411 | 0.34235
491 | 0.089943 | 0.48764
492 | 0.091068 | 0.58585
493 | 0.090101 | 0.64342
494 | 0.060998 | 0.65336
495 | 0.084478 | 0.61873
496 | 0.10779 | 0.52879
497 | 0.12892 | 0.40335
498 | 0.16015 | 0.25238
499 | 0.1593 | 0.094954
500 | 0.19582 | 0.0045878
501 | 0.22633 | 0
502 | 0.25411 | 0
503 | 0.27568 | 0
504 | 0.25689 | 0
505 | 0.25758 | 0
506 | 0.24707 | 0
507 | 0.22968 | 0
508 | 0.20446 | 0
509 | 0.21406 | 0
510 | 0.22046 | 0
511 | 0.19495 | 0.001588
512 | 0.16148 | 0.034457
513 | 0.11148 | 0.16947
514 | 0.070235 | 0.33178
515 | 0.090659 | 0.4734
516 | 0.083493 | 0.57064
517 | 0.10033 | 0.62783
518 | 0.065633 | 0.63155
519 | 0.087688 | 0.60015
520 | 0.099533 | 0.51177
521 | 0.12016 | 0.39052
522 | 0.13286 | 0.24313
523 | 0.15285 | 0.093867
524 | 0.19772 | 0.0057826
525 | 0.26608 | 0
526 | 0.29628 | 0
527 | 0.29454 | 0
528 | 0.29451 | 0
529 | 0.27289 | 0
530 | 0.26352 | 0
531 | 0.23533 | 0
532 | 0.22307 | 0
533 | 0.20771 | 0
534 | 0.19992 | 0
535 | 0.19269 | 0.0017069
536 | 0.16041 | 0.034267
537 | 0.089911 | 0.17185
538 | 0.05791 | 0.33974
539 | 0.070545 | 0.47774
540 | 0.065758 | 0.57262
541 | 0.070989 | 0.62814
542 | 0.097578 | 0.63941
543 | 0.13584 | 0.59962
544 | 0.163 | 0.52079
545 | 0.18201 | 0.40456
546 | 0.1938 | 0.25417
547 | 0.20604 | 0.097712
548 | 0.24526 | 0.0062855
549 | 0.25529 | 0
550 | 0.28644 | 0
551 | 0.28059 | 0
552 | 0.27727 | 0
553 | 0.26317 | 0
554 | 0.2663 | 0
555 | 0.24074 | 0
556 | 0.2381 | 0
557 | 0.19652 | 0
558 | 0.18571 | 0
559 | 0.18142 | 0.0016523
560 | 0.177 | 0.036088
561 | 0.10384 | 0.17642
562 | 0.061396 | 0.34442
563 | 0.072739 | 0.48614
564 | 0.076835 | 0.58089
565 | 0.0955 | 0.63334
566 | 0.1263 | 0.63931
567 | 0.16412 | 0.59805
568 | 0.19309 | 0.51625
569 | 0.22802 | 0.40207
570 | 0.22879 | 0.2461
571 | 0.23726 | 0.094018
572 | 0.24496 | 0.0061283
573 | 0.27951 | 0
574 | 0.29936 | 0
575 | 0.28842 | 0
576 | 0.29509 | 0
577 | 0.29163 | 0
578 | 0.26917 | 0
579 | 0.25956 | 0
580 | 0.24343 | 0
581 | 0.22061 | 0
582 | 0.21898 | 0
583 | 0.227 | 0.00128
584 | 0.20898 | 0.035147
585 | 0.12676 | 0.17079
586 | 0.0746 | 0.33442
587 | 0.096663 | 0.47522
588 | 0.10855 | 0.57542
589 | 0.13337 | 0.62773
590 | 0.14044 | 0.63649
591 | 0.17148 | 0.60856
592 | 0.20191 | 0.52709
593 | 0.22 | 0.40265
594 | 0.23955 | 0.25162
595 | 0.25573 | 0.09612
596 | 0.26457 | 0.0066105
597 | 0.30588 | 0
598 | 0.34165 | 0
599 | 0.326 | 0
600 | 0.2943 | 0
601 | 0.2767 | 0
602 | 0.29602 | 0
603 | 0.28844 | 0
604 | 0.27048 | 0
605 | 0.26045 | 0
606 | 0.25277 | 0
607 | 0.24189 | 0.0015564
608 | 0.21113 | 0.036502
609 | 0.14089 | 0.17144
610 | 0.09479 | 0.33135
611 | 0.087016 | 0.47267
612 | 0.10044 | 0.56764
613 | 0.1186 | 0.61928
614 | 0.10256 | 0.62418
615 | 0.12318 | 0.58972
616 | 0.1457 | 0.51141
617 | 0.17157 | 0.39781
618 | 0.17794 | 0.24087
619 | 0.20003 | 0.092902
620 | 0.24206 | 0.006693
621 | 0.28197 | 0
622 | 0.27204 | 0
623 | 0.28174 | 0
624 | 0.27866 | 0
625 | 0.27729 | 0
626 | 0.28726 | 0
627 | 0.2751 | 0
628 | 0.26212 | 0
629 | 0.23933 | 0
630 | 0.21439 | 0
631 | 0.20158 | 0.0016256
632 | 0.17469 | 0.035556
633 | 0.11623 | 0.1689
634 | 0.076004 | 0.33268
635 | 0.090299 | 0.47234
636 | 0.10889 | 0.56805
637 | 0.10269 | 0.621
638 | 0.12119 | 0.62637
639 | 0.1426 | 0.59125
640 | 0.14842 | 0.50743
641 | 0.18827 | 0.38961
642 | 0.21221 | 0.24063
643 | 0.23028 | 0.091379
644 | 0.2578 | 0.0069859
645 | 0.30415 | 0
646 | 0.33997 | 0
647 | 0.30769 | 0
648 | 0.29708 | 0
649 | 0.29751 | 0
650 | 0.26665 | 0
651 | 0.26029 | 0
652 | 0.23353 | 0
653 | 0.22252 | 0
654 | 0.21155 | 0
655 | 0.20061 | 0.0013259
656 | 0.19561 | 0.036588
657 | 0.12948 | 0.17152
658 | 0.09429 | 0.33172
659 | 0.11332 | 0.46625
660 | 0.11772 | 0.56345
661 | 0.13521 | 0.6146
662 | 0.11282 | 0.62176
663 | 0.15182 | 0.59224
664 | 0.17035 | 0.51816
665 | 0.19511 | 0.39877
666 | 0.21545 | 0.24507
667 | 0.23618 | 0.093578
668 | 0.26309 | 0.0067701
669 | 0.32282 | 0
670 | 0.32984 | 0
671 | 0.32536 | 0
672 | 0.31947 | 0
673 | 0.29232 | 0
674 | 0.26675 | 0
675 | 0.28081 | 0
676 | 0.28273 | 0
677 | 0.26926 | 0
678 | 0.25441 | 0
679 | 0.24362 | 0.0017998
680 | 0.22408 | 0.037713
681 | 0.14405 | 0.17229
682 | 0.12554 | 0.3379
683 | 0.13608 | 0.47432
684 | 0.15865 | 0.56834
685 | 0.17575 | 0.62032
686 | 0.12974 | 0.62751
687 | 0.14613 | 0.59527
688 | 0.15373 | 0.51267
689 | 0.15811 | 0.39792
690 | 0.192 | 0.23691
691 | 0.20744 | 0.092606
692 | 0.25037 | 0.0074229
693 | 0.26743 | 0
694 | 0.28803 | 0
695 | 0.28113 | 0
696 | 0.27611 | 0
697 | 0.27487 | 0
698 | 0.27936 | 0
699 | 0.26345 | 0
700 | 0.27129 | 0
701 | 0.2615 | 0
702 | 0.24994 | 0
703 | 0.2472 | 0.0019536
704 | 0.23884 | 0.038984
705 | 0.1946 | 0.17342
706 | 0.15049 | 0.33564
707 | 0.16072 | 0.47248
708 | 0.17511 | 0.57221
709 | 0.19258 | 0.61981
710 | 0.13444 | 0.62809
711 | 0.15566 | 0.5919
712 | 0.16963 | 0.50817
713 | 0.20122 | 0.38237
714 | 0.23544 | 0.23537
715 | 0.2405 | 0.090405
716 | 0.27392 | 0.0077019
717 | 0.29936 | 0
718 | 0.34617 | 0
719 | 0.3582 | 0
720 | 0.37426 | 0
721 | 0.37668 | 0
722 | 0.37167 | 0
723 | 0.34057 | 0
724 | 0.32701 | 0
725 | 0.32637 | 0
726 | 0.32582 | 0
727 | 0.29446 | 0.0018134
728 | 0.29107 | 0.039656
729 | 0.20149 | 0.17
730 | 0.16181 | 0.33149
731 | 0.18279 | 0.46702
732 | 0.19927 | 0.56618
733 | 0.20072 | 0.61827
734 | 0.15068 | 0.62293
735 | 0.17782 | 0.58512
736 | 0.20679 | 0.4911
737 | 0.22732 | 0.37185
738 | 0.27239 | 0.23127
739 | 0.28781 | 0.088773
740 | 0.32576 | 0.0066959
741 | 0.35037 | 0
742 | 0.34525 | 0
743 | 0.36134 | 0
744 | 0.37778 | 0
745 | 0.39893 | 0
746 | 0.40415 | 0
747 | 0.41865 | 0
748 | 0.3839 | 0
749 | 0.36998 | 0
750 | 0.35336 | 0
751 | 0.34917 | 0.0013553
752 | 0.32115 | 0.036934
753 | 0.20983 | 0.16731
754 | 0.20305 | 0.32796
755 | 0.20379 | 0.46363
756 | 0.19474 | 0.55964
757 | 0.17924 | 0.60786
758 | 0.17967 | 0.6222
759 | 0.20088 | 0.58619
760 | 0.23174 | 0.50404
761 | 0.23774 | 0.37548
762 | 0.29706 | 0.23423
763 | 0.31989 | 0.086955
764 | 0.35116 | 0.0063874
765 | 0.37565 | 0
766 | 0.40814 | 0
767 | 0.40848 | 0
768 | 0.38567 | 0
769 | 0.35448 | 0
770 | 0.39134 | 0
771 | 0.3337 | 0
772 | 0.32157 | 0
773 | 0.29882 | 0
774 | 0.29445 | 0
775 | 0.26788 | 0.0012984
776 | 0.24409 | 0.036683
777 | 0.17945 | 0.16131
778 | 0.17526 | 0.31431
779 | 0.18053 | 0.44713
780 | 0.16248 | 0.53808
781 | 0.15938 | 0.58488
782 | 0.14041 | 0.59588
783 | 0.16157 | 0.56847
784 | 0.18702 | 0.49454
785 | 0.23405 | 0.36543
786 | 0.30545 | 0.22726
787 | 0.33632 | 0.084991
788 | 0.37501 | 0.0065107
789 | 0.40984 | 0
790 | 0.42272 | 0
791 | 0.41701 | 0
792 | 0.41384 | 0
793 | 0.35489 | 0
794 | 0.35955 | 0
795 | 0.35491 | 0
796 | 0.3345 | 0
797 | 0.30175 | 0
798 | 0.2973 | 0
799 | 0.28181 | 0.001112
800 | 0.26479 | 0.037198
801 | 0.16072 | 0.15709
802 | 0.16139 | 0.30169
803 | 0.16932 | 0.44384
804 | 0.14838 | 0.53126
805 | 0.12362 | 0.58863
806 | 0.15438 | 0.5967
807 | 0.16789 | 0.56857
808 | 0.20738 | 0.48721
809 | 0.23905 | 0.37363
810 | 0.2812 | 0.23174
811 | 0.33802 | 0.089699
812 | 0.36785 | 0.0068136
813 | 0.3867 | 0
814 | 0.4001 | 0
815 | 0.39986 | 0
816 | 0.38665 | 0
817 | 0.3439 | 0
818 | 0.33352 | 0
819 | 0.3011 | 0
820 | 0.26005 | 0
821 | 0.25606 | 0
822 | 0.23531 | 0
823 | 0.22392 | 0.0014204
824 | 0.20038 | 0.034241
825 | 0.13512 | 0.15027
826 | 0.12505 | 0.29842
827 | 0.11934 | 0.43097
828 | 0.10362 | 0.52329
829 | 0.096587 | 0.57916
830 | 0.090939 | 0.58372
831 | 0.10315 | 0.55003
832 | 0.13015 | 0.4599
833 | 0.16958 | 0.35247
834 | 0.24229 | 0.2144
835 | 0.27881 | 0.081593
836 | 0.30513 | 0.006992
837 | 0.33253 | 0
838 | 0.34888 | 0
839 | 0.33388 | 0
840 | 0.30253 | 0
841 | 0.28409 | 0
842 | 0.26953 | 0
843 | 0.25861 | 0
844 | 0.2512 | 0
845 | 0.22401 | 0
846 | 0.19767 | 0
847 | 0.17605 | 0.0017516
848 | 0.15142 | 0.039563
849 | 0.10718 | 0.1669
850 | 0.10845 | 0.3139
851 | 0.096727 | 0.43712
852 | 0.090877 | 0.53397
853 | 0.090571 | 0.57512
854 | 0.10019 | 0.57865
855 | 0.12056 | 0.53875
856 | 0.16265 | 0.45964
857 | 0.16693 | 0.34232
858 | 0.21457 | 0.20419
859 | 0.22869 | 0.079773
860 | 0.26544 | 0.0074575
861 | 0.28666 | 0
862 | 0.28018 | 0
863 | 0.26375 | 0
864 | 0.23754 | 0
865 | 0.24475 | 0
866 | 0.25595 | 0
867 | 0.23174 | 0
868 | 0.22174 | 0
869 | 0.20347 | 0
870 | 0.20051 | 0
871 | 0.20324 | 0.0015656
872 | 0.17371 | 0.03963
873 | 0.14565 | 0.16088
874 | 0.13721 | 0.30394
875 | 0.14801 | 0.4293
876 | 0.14071 | 0.51636
877 | 0.13584 | 0.56003
878 | 0.1573 | 0.56276
879 | 0.16731 | 0.51568
880 | 0.20463 | 0.44203
881 | 0.19813 | 0.33665
882 | 0.21833 | 0.20696
883 | 0.23225 | 0.082936
884 | 0.26449 | 0.0079088
885 | 0.27779 | 0
886 | 0.26806 | 0
887 | 0.27153 | 0
888 | 0.30613 | 0
889 | 0.28914 | 0
890 | 0.28899 | 0
891 | 0.29422 | 0
892 | 0.28463 | 0
893 | 0.28497 | 0
894 | 0.29047 | 0
895 | 0.27985 | 0.0016918
896 | 0.25829 | 0.037887
897 | 0.206 | 0.14718
898 | 0.20347 | 0.28416
899 | 0.23217 | 0.40221
900 | 0.24802 | 0.49174
901 | 0.24354 | 0.52873
902 | 0.26966 | 0.52195
903 | 0.27635 | 0.48441
904 | 0.31242 | 0.40823
905 | 0.3437 | 0.30851
906 | 0.35683 | 0.19366
907 | 0.37158 | 0.073886
908 | 0.40154 | 0.0075342
909 | 0.42119 | 0
910 | 0.42337 | 0
911 | 0.44402 | 0
912 | 0.46003 | 0
913 | 0.44478 | 0
914 | 0.43435 | 0
915 | 0.42729 | 0
916 | 0.41477 | 0
917 | 0.39605 | 0
918 | 0.37615 | 0
919 | 0.38296 | 0.0015255
920 | 0.35757 | 0.035717
921 | 0.27584 | 0.14061
922 | 0.30356 | 0.27038
923 | 0.32867 | 0.38386
924 | 0.31286 | 0.47663
925 | 0.29911 | 0.52388
926 | 0.29545 | 0.5197
927 | 0.3149 | 0.50659
928 | 0.34166 | 0.44995
929 | 0.37804 | 0.32835
930 | 0.40849 | 0.21485
931 | 0.40147 | 0.086351
932 | 0.40846 | 0.0080523
933 | 0.3843 | 0
934 | 0.4011 | 0
935 | 0.41331 | 0
936 | 0.43906 | 0
937 | 0.39813 | 0
938 | 0.40013 | 0
939 | 0.407 | 0
940 | 0.38593 | 0
941 | 0.36999 | 0
942 | 0.36068 | 0
943 | 0.33671 | 0.0018886
944 | 0.32803 | 0.038854
945 | 0.28193 | 0.16319
946 | 0.27105 | 0.30726
947 | 0.26423 | 0.43896
948 | 0.26355 | 0.54365
949 | 0.2685 | 0.59235
950 | 0.28121 | 0.60006
951 | 0.3187 | 0.57446
952 | 0.32118 | 0.49447
953 | 0.33375 | 0.37474
954 | 0.36515 | 0.23495
955 | 0.38869 | 0.089505
956 | 0.3951 | 0.0072674
957 | 0.41255 | 0
958 | 0.42422 | 0
959 | 0.4434 | 0
960 | 0.44854 | 0
961 | 0.44856 | 0
962 | 0.43569 | 0
963 | 0.43714 | 0
964 | 0.41412 | 0
965 | 0.41076 | 0
966 | 0.39633 | 0
967 | 0.38153 | 0.0015537
968 | 0.36556 | 0.043151
969 | 0.2642 | 0.17138
970 | 0.2948 | 0.323
971 | 0.30031 | 0.45386
972 | 0.28629 | 0.54687
973 | 0.25845 | 0.60137
974 | 0.2759 | 0.60283
975 | 0.26706 | 0.56464
976 | 0.27065 | 0.49427
977 | 0.28745 | 0.37337
978 | 0.29779 | 0.23374
979 | 0.33044 | 0.094553
980 | 0.35429 | 0.0090507
981 | 0.37259 | 0
982 | 0.39342 | 0
983 | 0.40905 | 0
984 | 0.44515 | 0
985 | 0.4259 | 0
986 | 0.41457 | 0
987 | 0.43254 | 0
988 | 0.39887 | 0
989 | 0.37387 | 0
990 | 0.36955 | 0
991 | 0.36427 | 0.0020711
992 | 0.33417 | 0.043668
993 | 0.25197 | 0.17056
994 | 0.29524 | 0.32607
995 | 0.31335 | 0.45635
996 | 0.28532 | 0.5471
997 | 0.24365 | 0.59707
998 | 0.27605 | 0.60663
999 | 0.30133 | 0.57377
1000 | 0.29886 | 0.48418
1001 | 0.3139 | 0.37661
1002 | 0.33201 | 0.2372
1003 | 0.32383 | 0.093725
1004 | 0.33879 | 0.0096798
1005 | 0.35057 | 0
1006 | 0.36509 | 0
1007 | 0.38801 | 0
1008 | 0.3916 | 0
1009 | 0.38124 | 0
1010 | 0.386 | 0
1011 | 0.34926 | 0
1012 | 0.35981 | 0
1013 | 0.35406 | 0
1014 | 0.33473 | 0
1015 | 0.31573 | 0.0022146
1016 | 0.30106 | 0.043183
1017 | 0.23257 | 0.1705
1018 | 0.27725 | 0.31919
1019 | 0.30449 | 0.44426
1020 | 0.28317 | 0.54585
1021 | 0.26143 | 0.60107
1022 | 0.21068 | 0.6013
1023 | 0.2229 | 0.5616
1024 | 0.24348 | 0.49424
1025 | 0.26562 | 0.38271
1026 | 0.30607 | 0.23703
1027 | 0.33641 | 0.096443
1028 | 0.36342 | 0.0094977
1029 | 0.40872 | 0
1030 | 0.40185 | 0
1031 | 0.44544 | 0
1032 | 0.43035 | 0
1033 | 0.42015 | 0
1034 | 0.39866 | 0
1035 | 0.38886 | 0
1036 | 0.35564 | 0
1037 | 0.31443 | 0
1038 | 0.3036 | 0
1039 | 0.31078 | 0.0024338
1040 | 0.3018 | 0.044813
1041 | 0.22545 | 0.16986
1042 | 0.28038 | 0.33086
1043 | 0.31382 | 0.46022
1044 | 0.32208 | 0.55365
1045 | 0.29121 | 0.61041
1046 | 0.21303 | 0.61992
1047 | 0.23724 | 0.58363
1048 | 0.25455 | 0.50229
1049 | 0.28184 | 0.38126
1050 | 0.31389 | 0.24511
1051 | 0.34711 | 0.097968
1052 | 0.3652 | 0.0098743
1053 | 0.37037 | 0
1054 | 0.40797 | 0
1055 | 0.44372 | 0
1056 | 0.45002 | 0
1057 | 0.43191 | 0
1058 | 0.41601 | 0
1059 | 0.39062 | 0
1060 | 0.37886 | 0
1061 | 0.3729 | 0
1062 | 0.37764 | 0
1063 | 0.38343 | 0.0029204
1064 | 0.36925 | 0.047648
1065 | 0.26523 | 0.17521
1066 | 0.30328 | 0.32794
1067 | 0.31565 | 0.46049
1068 | 0.30864 | 0.55233
1069 | 0.29433 | 0.60158
1070 | 0.20616 | 0.61149
1071 | 0.20471 | 0.58309
1072 | 0.21925 | 0.50463
1073 | 0.25838 | 0.38275
1074 | 0.2884 | 0.24036
1075 | 0.2856 | 0.098706
1076 | 0.32576 | 0.010448
1077 | 0.31886 | 0
1078 | 0.33711 | 0
1079 | 0.36421 | 0
1080 | 0.37727 | 0
1081 | 0.35853 | 0
1082 | 0.36711 | 0
1083 | 0.3413 | 0
1084 | 0.34121 | 0
1085 | 0.32088 | 0
1086 | 0.31467 | 0
1087 | 0.30307 | 0.0025191
1088 | 0.28936 | 0.047199
1089 | 0.20483 | 0.17856
1090 | 0.23241 | 0.33086
1091 | 0.24216 | 0.46797
1092 | 0.22684 | 0.55957
1093 | 0.208 | 0.61493
1094 | 0.15327 | 0.61904
1095 | 0.17612 | 0.57863
1096 | 0.19924 | 0.49673
1097 | 0.21954 | 0.37611
1098 | 0.24571 | 0.23665
1099 | 0.25154 | 0.096982
1100 | 0.26019 | 0.010698
1101 | 0.30458 | 0
1102 | 0.34147 | 0
1103 | 0.36088 | 0
1104 | 0.35402 | 0
1105 | 0.35182 | 0
1106 | 0.33533 | 0
1107 | 0.32702 | 0
1108 | 0.33013 | 0
1109 | 0.30895 | 0
1110 | 0.30121 | 0
1111 | 0.29441 | 0.0028405
1112 | 0.26668 | 0.04635
1113 | 0.18672 | 0.16796
1114 | 0.2191 | 0.32467
1115 | 0.22227 | 0.45173
1116 | 0.21203 | 0.54546
1117 | 0.18271 | 0.59411
1118 | 0.12225 | 0.59274
1119 | 0.15511 | 0.54468
1120 | 0.18226 | 0.46992
1121 | 0.20542 | 0.35515
1122 | 0.25125 | 0.22207
1123 | 0.25876 | 0.092168
1124 | 0.26658 | 0.010511
1125 | 0.2809 | 0
1126 | 0.2922 | 0
1127 | 0.3045 | 0
1128 | 0.30848 | 0
1129 | 0.32049 | 0
1130 | 0.33584 | 0
1131 | 0.32947 | 0
1132 | 0.3163 | 0
1133 | 0.30434 | 0
1134 | 0.29008 | 0
1135 | 0.27842 | 0.0021404
1136 | 0.25239 | 0.045283
1137 | 0.15171 | 0.1707
1138 | 0.17021 | 0.31524
1139 | 0.19663 | 0.44943
1140 | 0.18383 | 0.54429
1141 | 0.1594 | 0.59291
1142 | 0.13088 | 0.59831
1143 | 0.15612 | 0.56092
1144 | 0.17659 | 0.47254
1145 | 0.21724 | 0.36126
1146 | 0.25203 | 0.21967
1147 | 0.26056 | 0.090385
1148 | 0.29931 | 0.01042
1149 | 0.3017 | 0
1150 | 0.31296 | 0
1151 | 0.33147 | 0
1152 | 0.35145 | 0
1153 | 0.35345 | 0
1154 | 0.3469 | 0
1155 | 0.3609 | 0
1156 | 0.35228 | 0
1157 | 0.34801 | 0
1158 | 0.33864 | 0
1159 | 0.32464 | 0.0020024
1160 | 0.28751 | 0.04474
1161 | 0.15667 | 0.16709
1162 | 0.19937 | 0.31798
1163 | 0.22838 | 0.45255
1164 | 0.22488 | 0.54204
1165 | 0.20836 | 0.59742
1166 | 0.13345 | 0.60105
1167 | 0.16691 | 0.56844
1168 | 0.18508 | 0.49011
1169 | 0.22576 | 0.36958
1170 | 0.22296 | 0.22292
1171 | 0.26466 | 0.090497
1172 | 0.31855 | 0.011358
1173 | 0.35567 | 0
1174 | 0.37937 | 0
1175 | 0.40053 | 0
1176 | 0.39763 | 0
1177 | 0.34877 | 0
1178 | 0.3271 | 0
1179 | 0.32498 | 0
1180 | 0.30252 | 0
1181 | 0.27838 | 0
1182 | 0.24822 | 0
1183 | 0.24367 | 0.0022801
1184 | 0.21849 | 0.044787
1185 | 0.14306 | 0.16462
1186 | 0.14183 | 0.31292
1187 | 0.16248 | 0.44381
1188 | 0.16518 | 0.53662
1189 | 0.16184 | 0.58459
1190 | 0.10945 | 0.58807
1191 | 0.15033 | 0.55415
1192 | 0.19969 | 0.47215
1193 | 0.23526 | 0.36248
1194 | 0.25964 | 0.22197
1195 | 0.3134 | 0.090979
1196 | 0.34165 | 0.01085
1197 | 0.3784 | 0
1198 | 0.39884 | 0
1199 | 0.40631 | 0
1200 | 0.41844 | 0
1201 | 0.38612 | 0
1202 | 0.361 | 0
1203 | 0.35078 | 0
1204 | 0.33876 | 0
1205 | 0.31828 | 0
1206 | 0.301 | 0
1207 | 0.28895 | 0.0021061
1208 | 0.25916 | 0.046935
1209 | 0.17587 | 0.16501
1210 | 0.1691 | 0.31443
1211 | 0.18378 | 0.44861
1212 | 0.1917 | 0.54612
1213 | 0.20236 | 0.59745
1214 | 0.18541 | 0.60097
1215 | 0.19284 | 0.56402
1216 | 0.22583 | 0.49197
1217 | 0.26835 | 0.37385
1218 | 0.31812 | 0.23202
1219 | 0.34898 | 0.096999
1220 | 0.38856 | 0.012294
1221 | 0.4172 | 0
1222 | 0.43269 | 0
1223 | 0.43937 | 0
1224 | 0.42581 | 0
1225 | 0.44056 | 0
1226 | 0.46155 | 0
1227 | 0.43863 | 0
1228 | 0.42024 | 0
1229 | 0.40157 | 0
1230 | 0.38553 | 0
1231 | 0.3704 | 0.0020638
1232 | 0.32724 | 0.04634
1233 | 0.23671 | 0.17635
1234 | 0.25463 | 0.3309
1235 | 0.30099 | 0.46493
1236 | 0.33593 | 0.55589
1237 | 0.34705 | 0.60894
1238 | 0.3187 | 0.61149
1239 | 0.31414 | 0.58816
1240 | 0.31696 | 0.51141
1241 | 0.36777 | 0.3944
1242 | 0.41151 | 0.24703
1243 | 0.43564 | 0.10245
1244 | 0.45524 | 0.01277
1245 | 0.47465 | 0
1246 | 0.47421 | 0
1247 | 0.48097 | 0
1248 | 0.46842 | 0
1249 | 0.47426 | 0
1250 | 0.45794 | 0
1251 | 0.45269 | 0
1252 | 0.44856 | 0
1253 | 0.44008 | 0
1254 | 0.42449 | 8.65e-06
1255 | 0.42774 | 0.0020463
1256 | 0.40211 | 0.049644
1257 | 0.30994 | 0.17529
1258 | 0.33852 | 0.32834
1259 | 0.36513 | 0.45692
1260 | 0.37971 | 0.5492
1261 | 0.36748 | 0.5951
1262 | 0.27882 | 0.59799
1263 | 0.28115 | 0.56947
1264 | 0.29863 | 0.49786
1265 | 0.31936 | 0.3824
1266 | 0.33677 | 0.23427
1267 | 0.3612 | 0.096261
1268 | 0.40727 | 0.012139
1269 | 0.4234 | 0
1270 | 0.42439 | 0
1271 | 0.44775 | 0
1272 | 0.43703 | 0
1273 | 0.43312 | 0
1274 | 0.42617 | 0
1275 | 0.40707 | 0
1276 | 0.40261 | 0
1277 | 0.38578 | 0
1278 | 0.36456 | 8.11e-06
1279 | 0.35129 | 0.0026992
1280 | 0.32623 | 0.047008
1281 | 0.24743 | 0.16642
1282 | 0.26357 | 0.31208
1283 | 0.28151 | 0.44212
1284 | 0.29527 | 0.53512
1285 | 0.28909 | 0.58322
1286 | 0.22524 | 0.58596
1287 | 0.22921 | 0.5537
1288 | 0.22136 | 0.48449
1289 | 0.23021 | 0.36355
1290 | 0.24799 | 0.22376
1291 | 0.26208 | 0.094214
1292 | 0.28371 | 0.011901
1293 | 0.31996 | 0
1294 | 0.33479 | 0
1295 | 0.37036 | 0
1296 | 0.38614 | 0
1297 | 0.39267 | 0
1298 | 0.38447 | 0
1299 | 0.35702 | 0
1300 | 0.36198 | 0
1301 | 0.37915 | 0
1302 | 0.38526 | 0
1303 | 0.36539 | 0.0022739
1304 | 0.34809 | 0.043726
1305 | 0.25401 | 0.15868
1306 | 0.25709 | 0.29587
1307 | 0.25395 | 0.41843
1308 | 0.25064 | 0.50706
1309 | 0.23207 | 0.56196
1310 | 0.18945 | 0.57395
1311 | 0.18181 | 0.53375
1312 | 0.18386 | 0.45783
1313 | 0.21236 | 0.35169
1314 | 0.23081 | 0.22339
1315 | 0.2783 | 0.094354
1316 | 0.33642 | 0.012895
1317 | 0.35989 | 0
1318 | 0.38071 | 0
1319 | 0.40936 | 0
1320 | 0.39325 | 0
1321 | 0.37421 | 0
1322 | 0.38623 | 0
1323 | 0.37432 | 0
1324 | 0.3592 | 0
1325 | 0.33956 | 0
1326 | 0.32428 | 0
1327 | 0.31101 | 0.0019856
1328 | 0.26403 | 0.042588
1329 | 0.23167 | 0.15433
1330 | 0.24161 | 0.2956
1331 | 0.23977 | 0.42047
1332 | 0.20507 | 0.50792
1333 | 0.18179 | 0.56123
1334 | 0.14638 | 0.5714
1335 | 0.14963 | 0.54068
1336 | 0.17622 | 0.47218
1337 | 0.18264 | 0.35833
1338 | 0.20367 | 0.22702
1339 | 0.23803 | 0.095745
1340 | 0.27831 | 0.012447
1341 | 0.31152 | 0
1342 | 0.31783 | 0
1343 | 0.31252 | 0
1344 | 0.3008 | 0
1345 | 0.27985 | 0
1346 | 0.27097 | 0
1347 | 0.28691 | 0
1348 | 0.27696 | 0
1349 | 0.26115 | 0
1350 | 0.24774 | 0
1351 | 0.24205 | 0.0022699
1352 | 0.21871 | 0.044202
1353 | 0.15714 | 0.16263
1354 | 0.14545 | 0.30285
1355 | 0.13302 | 0.42848
1356 | 0.11663 | 0.5133
1357 | 0.12994 | 0.56283
1358 | 0.14403 | 0.56702
1359 | 0.18581 | 0.52361
1360 | 0.22238 | 0.44969
1361 | 0.27602 | 0.3357
1362 | 0.29218 | 0.21387
1363 | 0.32462 | 0.089326
1364 | 0.33748 | 0.012011
1365 | 0.36049 | 0
1366 | 0.36544 | 0
1367 | 0.35494 | 0
1368 | 0.32993 | 0
1369 | 0.35053 | 0
1370 | 0.3451 | 0
1371 | 0.36232 | 0
1372 | 0.34109 | 0
1373 | 0.32127 | 0
1374 | 0.29739 | 1.24e-05
1375 | 0.28599 | 0.0025299
1376 | 0.26955 | 0.047343
1377 | 0.19516 | 0.17198
1378 | 0.18741 | 0.31809
1379 | 0.20131 | 0.44686
1380 | 0.19866 | 0.53962
1381 | 0.19717 | 0.58498
1382 | 0.2144 | 0.59303
1383 | 0.25088 | 0.55196
1384 | 0.25546 | 0.47951
1385 | 0.28719 | 0.3644
1386 | 0.33218 | 0.22935
1387 | 0.3737 | 0.096458
1388 | 0.35648 | 0.013132
1389 | 0.39025 | 0
1390 | 0.39568 | 0
1391 | 0.37215 | 0
1392 | 0.38167 | 0
1393 | 0.38514 | 0
1394 | 0.39449 | 0
1395 | 0.40704 | 0
1396 | 0.40852 | 0
1397 | 0.40279 | 0
1398 | 0.40396 | 0
1399 | 0.38902 | 0.0017134
1400 | 0.39043 | 0.045703
1401 | 0.33006 | 0.16797
1402 | 0.3584 | 0.31894
1403 | 0.39326 | 0.45071
1404 | 0.39976 | 0.54057
1405 | 0.38821 | 0.59257
1406 | 0.29708 | 0.60029
1407 | 0.31431 | 0.56977
1408 | 0.31456 | 0.49001
1409 | 0.34193 | 0.37746
1410 | 0.37509 | 0.24601
1411 | 0.40475 | 0.10204
1412 | 0.4183 | 0.013881
1413 | 0.45682 | 0
1414 | 0.46609 | 0
1415 | 0.48559 | 0
1416 | 0.49054 | 0
1417 | 0.49143 | 0
1418 | 0.49508 | 0
1419 | 0.48983 | 0
1420 | 0.48161 | 0
1421 | 0.47504 | 0
1422 | 0.45548 | 0
1423 | 0.45253 | 0.0024253
1424 | 0.42998 | 0.046997
1425 | 0.37848 | 0.16775
1426 | 0.40874 | 0.31458
1427 | 0.41739 | 0.44036
1428 | 0.42056 | 0.52891
1429 | 0.41071 | 0.57278
1430 | 0.3386 | 0.57732
1431 | 0.34952 | 0.54687
1432 | 0.33871 | 0.48616
1433 | 0.33691 | 0.38138
1434 | 0.38253 | 0.23961
1435 | 0.43549 | 0.1017
1436 | 0.464 | 0.014142
1437 | 0.4842 | 0
1438 | 0.49381 | 0
1439 | 0.48006 | 0
1440 | 0.50065 | 0
1441 | 0.49868 | 0
1442 | 0.48658 | 0
1443 | 0.46991 | 0
1444 | 0.47104 | 0
1445 | 0.44815 | 0
1446 | 0.45904 | 2.11e-05
1447 | 0.45513 | 0.0024015
1448 | 0.43091 | 0.046812
1449 | 0.35973 | 0.16845
1450 | 0.38953 | 0.31555
1451 | 0.38491 | 0.44618
1452 | 0.36867 | 0.53007
1453 | 0.3568 | 0.58274
1454 | 0.25872 | 0.58933
1455 | 0.24967 | 0.56038
1456 | 0.25344 | 0.48753
1457 | 0.28468 | 0.37746
1458 | 0.32801 | 0.23235
1459 | 0.3535 | 0.10126
1460 | 0.37442 | 0.014007
1461 | 0.36645 | 0
1462 | 0.40034 | 0
1463 | 0.43372 | 0
1464 | 0.4568 | 0
1465 | 0.46144 | 0
1466 | 0.46551 | 0
1467 | 0.45624 | 0
1468 | 0.45187 | 0
1469 | 0.43893 | 0
1470 | 0.44296 | 1.68e-05
1471 | 0.42404 | 0.0024858
1472 | 0.37664 | 0.04291
1473 | 0.31261 | 0.15584
1474 | 0.33059 | 0.29267
1475 | 0.33658 | 0.41116
1476 | 0.3123 | 0.5029
1477 | 0.282 | 0.55503
1478 | 0.24346 | 0.56724
1479 | 0.2322 | 0.54217
1480 | 0.23705 | 0.47108
1481 | 0.25081 | 0.36169
1482 | 0.27373 | 0.22917
1483 | 0.29974 | 0.10006
1484 | 0.34092 | 0.01334
1485 | 0.3809 | 0
1486 | 0.38024 | 0
1487 | 0.42226 | 0
1488 | 0.44427 | 0
1489 | 0.43727 | 0
1490 | 0.41713 | 0
1491 | 0.41938 | 0
1492 | 0.40444 | 0
1493 | 0.35406 | 0
1494 | 0.3305 | 1.8e-05
1495 | 0.31239 | 0.0024724
1496 | 0.28602 | 0.04351
1497 | 0.24207 | 0.1577
1498 | 0.23568 | 0.30036
1499 | 0.23908 | 0.43389
1500 | 0.22804 | 0.51721
1501 | 0.23054 | 0.56321
1502 | 0.15874 | 0.57434
1503 | 0.1856 | 0.54412
1504 | 0.22093 | 0.468
1505 | 0.25285 | 0.35396
1506 | 0.26094 | 0.21722
1507 | 0.29111 | 0.089397
1508 | 0.32932 | 0.012042
1509 | 0.35196 | 0
1510 | 0.37988 | 0
1511 | 0.38755 | 0
1512 | 0.36109 | 0
1513 | 0.35704 | 0
1514 | 0.36719 | 0
1515 | 0.36111 | 0
1516 | 0.35011 | 0
1517 | 0.32424 | 0
1518 | 0.29043 | 2.47e-05
1519 | 0.27143 | 0.0026305
1520 | 0.26039 | 0.042462
1521 | 0.21655 | 0.14505
1522 | 0.21154 | 0.275
1523 | 0.20623 | 0.40273
1524 | 0.19859 | 0.49977
1525 | 0.19281 | 0.54493
1526 | 0.18027 | 0.55628
1527 | 0.21272 | 0.52156
1528 | 0.22756 | 0.45267
1529 | 0.26152 | 0.34812
1530 | 0.27139 | 0.22013
1531 | 0.31085 | 0.096581
1532 | 0.33231 | 0.013473
1533 | 0.33592 | 0
1534 | 0.34746 | 0
1535 | 0.3452 | 0
1536 | 0.36364 | 0
1537 | 0.3856 | 0
1538 | 0.36538 | 0
1539 | 0.35673 | 0
1540 | 0.35377 | 0
1541 | 0.33479 | 0
1542 | 0.31358 | 1.57e-05
1543 | 0.31009 | 0.0026959
1544 | 0.31504 | 0.045862
1545 | 0.24749 | 0.16556
1546 | 0.24985 | 0.31062
1547 | 0.24779 | 0.43696
1548 | 0.24952 | 0.52585
1549 | 0.2418 | 0.57591
1550 | 0.22073 | 0.58506
1551 | 0.23304 | 0.54974
1552 | 0.24589 | 0.4683
1553 | 0.24944 | 0.35791
1554 | 0.2809 | 0.22523
1555 | 0.3219 | 0.095757
1556 | 0.33115 | 0.012894
1557 | 0.34918 | 0
1558 | 0.36767 | 0
1559 | 0.38309 | 0
1560 | 0.3881 | 0
1561 | 0.40186 | 0
1562 | 0.41337 | 0
1563 | 0.38886 | 0
1564 | 0.37077 | 0
1565 | 0.36076 | 0
1566 | 0.35779 | 1.14e-05
1567 | 0.35128 | 0.0026904
1568 | 0.33871 | 0.045082
1569 | 0.29217 | 0.1613
1570 | 0.29953 | 0.29972
1571 | 0.31545 | 0.4292
1572 | 0.33366 | 0.52576
1573 | 0.33288 | 0.57454
1574 | 0.22835 | 0.58464
1575 | 0.23458 | 0.55526
1576 | 0.23926 | 0.48288
1577 | 0.26247 | 0.3727
1578 | 0.27853 | 0.23754
1579 | 0.29281 | 0.10046
1580 | 0.33822 | 0.014883
1581 | 0.35087 | 0
1582 | 0.36283 | 0
1583 | 0.39502 | 0
1584 | 0.40502 | 0
1585 | 0.4214 | 0
1586 | 0.45147 | 0
1587 | 0.45507 | 0
1588 | 0.44553 | 0
1589 | 0.44106 | 0
1590 | 0.44011 | 1.46e-06
1591 | 0.43034 | 0.0024114
1592 | 0.40295 | 0.043672
1593 | 0.33384 | 0.15798
1594 | 0.36029 | 0.30199
1595 | 0.38714 | 0.43336
1596 | 0.39807 | 0.5289
1597 | 0.38071 | 0.57379
1598 | 0.30104 | 0.58273
1599 | 0.30279 | 0.55601
1600 | 0.30671 | 0.48421
1601 | 0.32088 | 0.37266
1602 | 0.3219 | 0.23135
1603 | 0.34467 | 0.1013
1604 | 0.37933 | 0.014984
1605 | 0.41284 | 0
1606 | 0.45208 | 0
1607 | 0.48053 | 0
1608 | 0.49526 | 0
1609 | 0.51766 | 0
1610 | 0.50658 | 0
1611 | 0.51931 | 0
1612 | 0.51403 | 0
1613 | 0.48905 | 0
1614 | 0.48324 | 4.93e-05
1615 | 0.46665 | 0.0024738
1616 | 0.43969 | 0.044132
1617 | 0.37143 | 0.15459
1618 | 0.39819 | 0.2951
1619 | 0.41122 | 0.43336
1620 | 0.41779 | 0.52178
1621 | 0.41494 | 0.57277
1622 | 0.36749 | 0.58015
1623 | 0.35636 | 0.54525
1624 | 0.33529 | 0.47366
1625 | 0.32398 | 0.37022
1626 | 0.32798 | 0.23638
1627 | 0.34325 | 0.10293
1628 | 0.36295 | 0.015046
1629 | 0.40547 | 0
1630 | 0.44629 | 0
1631 | 0.49743 | 0
1632 | 0.51875 | 0
1633 | 0.53211 | 0
1634 | 0.52657 | 0
1635 | 0.51653 | 0
1636 | 0.53559 | 0
1637 | 0.53554 | 0
1638 | 0.54002 | 7.84e-06
1639 | 0.53564 | 0.002328
1640 | 0.48804 | 0.04307
1641 | 0.43151 | 0.15387
1642 | 0.45323 | 0.28782
1643 | 0.47748 | 0.41249
1644 | 0.48251 | 0.50239
1645 | 0.46918 | 0.55336
1646 | 0.33723 | 0.56552
1647 | 0.33703 | 0.53365
1648 | 0.32591 | 0.46109
1649 | 0.33752 | 0.35885
1650 | 0.36463 | 0.2293
1651 | 0.37505 | 0.10024
1652 | 0.39392 | 0.015097
1653 | 0.42991 | 2.63e-06
1654 | 0.47809 | 0
1655 | 0.51044 | 0
1656 | 0.53783 | 0
1657 | 0.56896 | 0
1658 | 0.5476 | 0
1659 | 0.54125 | 0
1660 | 0.55077 | 0
1661 | 0.54526 | 0
1662 | 0.52758 | 3.29e-06
1663 | 0.54454 | 0.002171
1664 | 0.52116 | 0.040402
1665 | 0.49789 | 0.1424
1666 | 0.52664 | 0.26232
1667 | 0.53853 | 0.38224
1668 | 0.54144 | 0.46246
1669 | 0.52408 | 0.50302
1670 | 0.40015 | 0.50295
1671 | 0.37423 | 0.47503
1672 | 0.3713 | 0.41152
1673 | 0.39254 | 0.30833
1674 | 0.41133 | 0.1975
1675 | 0.42262 | 0.08811
1676 | 0.41155 | 0.014633
1677 | 0.47514 | 5.63e-06
1678 | 0.53684 | 0
1679 | 0.55536 | 0
1680 | 0.55677 | 0
1681 | 0.56305 | 0
1682 | 0.55019 | 0
1683 | 0.55045 | 0
1684 | 0.55175 | 0
1685 | 0.5413 | 0
1686 | 0.53488 | 4.54e-05
1687 | 0.52755 | 0.0021244
1688 | 0.48549 | 0.039885
1689 | 0.4498 | 0.14641
1690 | 0.50982 | 0.28238
1691 | 0.51879 | 0.40394
1692 | 0.52088 | 0.49284
1693 | 0.50776 | 0.53791
1694 | 0.42688 | 0.54487
1695 | 0.39895 | 0.51416
1696 | 0.37141 | 0.44921
1697 | 0.37265 | 0.35423
1698 | 0.38884 | 0.21859
1699 | 0.42213 | 0.10141
1700 | 0.42932 | 0.016039
1701 | 0.47324 | 0
1702 | 0.53769 | 0
1703 | 0.55828 | 0
1704 | 0.59593 | 0
1705 | 0.61682 | 0
1706 | 0.6046 | 0
1707 | 0.603 | 0
1708 | 0.60674 | 0
1709 | 0.59622 | 0
1710 | 0.5818 | 4e-05
1711 | 0.56079 | 0.0021402
1712 | 0.52753 | 0.040223
1713 | 0.51156 | 0.15003
1714 | 0.57592 | 0.28888
1715 | 0.58905 | 0.41291
1716 | 0.60079 | 0.50551
1717 | 0.57838 | 0.5569
1718 | 0.46213 | 0.56151
1719 | 0.45346 | 0.54009
1720 | 0.42168 | 0.4621
1721 | 0.42983 | 0.35893
1722 | 0.4602 | 0.22314
1723 | 0.4939 | 0.099736
1724 | 0.54071 | 0.014972
1725 | 0.54186 | 0
1726 | 0.58729 | 0
1727 | 0.5961 | 0
1728 | 0.59467 | 0
1729 | 0.57652 | 0
1730 | 0.57337 | 0
1731 | 0.56955 | 0
1732 | 0.56167 | 0
1733 | 0.53386 | 0
1734 | 0.53345 | 1.72e-05
1735 | 0.52918 | 0.0023449
1736 | 0.4834 | 0.041613
1737 | 0.49648 | 0.14734
1738 | 0.56569 | 0.28416
1739 | 0.58823 | 0.40472
1740 | 0.60216 | 0.49621
1741 | 0.59071 | 0.54717
1742 | 0.52568 | 0.56231
1743 | 0.53276 | 0.52251
1744 | 0.50375 | 0.45743
1745 | 0.4983 | 0.35523
1746 | 0.50597 | 0.22427
1747 | 0.53071 | 0.10161
1748 | 0.55328 | 0.016756
1749 | 0.52875 | 2.63e-06
1750 | 0.57334 | 0
1751 | 0.60071 | 0
1752 | 0.60779 | 0
1753 | 0.61425 | 0
1754 | 0.60696 | 0
1755 | 0.58833 | 0
1756 | 0.57232 | 0
1757 | 0.54609 | 0
1758 | 0.54293 | 0
1759 | 0.52763 | 0.0018798
1760 | 0.50431 | 0.043288
1761 | 0.53808 | 0.15481
1762 | 0.5948 | 0.28829
1763 | 0.64435 | 0.41129
1764 | 0.63729 | 0.50175
1765 | 0.62175 | 0.55767
1766 | 0.54534 | 0.56187
1767 | 0.53436 | 0.52765
1768 | 0.52319 | 0.45776
1769 | 0.51059 | 0.34936
1770 | 0.51325 | 0.22454
1771 | 0.53863 | 0.10007
1772 | 0.55043 | 0.016949
1773 | 0.55171 | 1.46e-05
1774 | 0.58391 | 0
1775 | 0.58443 | 0
1776 | 0.59522 | 0
1777 | 0.60296 | 0
1778 | 0.60371 | 0
1779 | 0.5895 | 0
1780 | 0.58206 | 0
1781 | 0.56293 | 0
1782 | 0.55761 | 9.72e-07
1783 | 0.53464 | 0.0027972
1784 | 0.50781 | 0.043241
1785 | 0.54127 | 0.15099
1786 | 0.58913 | 0.29032
1787 | 0.62036 | 0.39829
1788 | 0.60552 | 0.47397
1789 | 0.5733 | 0.51669
1790 | 0.41744 | 0.49702
1791 | 0.41652 | 0.48344
1792 | 0.42845 | 0.43489
1793 | 0.46119 | 0.34441
1794 | 0.47651 | 0.2247
1795 | 0.50146 | 0.098634
1796 | 0.52551 | 0.016188
1797 | 0.51671 | 1.73e-05
1798 | 0.53403 | 0
1799 | 0.56973 | 0
1800 | 0.56664 | 0
1801 | 0.54017 | 0
1802 | 0.5369 | 0
1803 | 0.53035 | 0
1804 | 0.50564 | 0
1805 | 0.47525 | 0
1806 | 0.45483 | 1.74e-06
1807 | 0.44294 | 0.0018653
1808 | 0.42654 | 0.038696
1809 | 0.47182 | 0.14059
1810 | 0.51566 | 0.27329
1811 | 0.51178 | 0.39062
1812 | 0.47405 | 0.48561
1813 | 0.43428 | 0.53018
1814 | 0.39427 | 0.54018
1815 | 0.4016 | 0.51353
1816 | 0.38308 | 0.43909
1817 | 0.38826 | 0.34205
1818 | 0.42397 | 0.21598
1819 | 0.43047 | 0.10004
1820 | 0.45164 | 0.015652
1821 | 0.47134 | 1.78e-05
1822 | 0.49129 | 0
1823 | 0.51751 | 0
1824 | 0.52767 | 0
1825 | 0.54043 | 0
1826 | 0.51724 | 0
1827 | 0.5294 | 0
1828 | 0.52148 | 0
1829 | 0.51081 | 0
1830 | 0.49482 | 6.5e-08
1831 | 0.47645 | 0.001713
1832 | 0.45114 | 0.039908
1833 | 0.48625 | 0.15187
1834 | 0.52705 | 0.29213
1835 | 0.52522 | 0.41622
1836 | 0.49663 | 0.49934
1837 | 0.44543 | 0.54927
1838 | 0.38155 | 0.55555
1839 | 0.39237 | 0.52406
1840 | 0.4064 | 0.45466
1841 | 0.43238 | 0.35195
1842 | 0.46135 | 0.22894
1843 | 0.48501 | 0.099691
1844 | 0.48829 | 0.01647
1845 | 0.49703 | 0
1846 | 0.53208 | 0
1847 | 0.54622 | 0
1848 | 0.55711 | 0
1849 | 0.54752 | 0
1850 | 0.55091 | 0
1851 | 0.54355 | 0
1852 | 0.53562 | 0
1853 | 0.52577 | 0
1854 | 0.51193 | 3.88e-05
1855 | 0.51058 | 0.0020917
1856 | 0.49628 | 0.041263
1857 | 0.52762 | 0.14983
1858 | 0.56922 | 0.27677
1859 | 0.5687 | 0.39112
1860 | 0.53987 | 0.4721
1861 | 0.51781 | 0.51679
1862 | 0.46953 | 0.52376
1863 | 0.4789 | 0.48868
1864 | 0.47848 | 0.41179
1865 | 0.48487 | 0.32483
1866 | 0.47757 | 0.20673
1867 | 0.50037 | 0.097282
1868 | 0.50225 | 0.017472
1869 | 0.5163 | 1.92e-06
1870 | 0.54264 | 0
1871 | 0.58029 | 0
1872 | 0.57 | 0
1873 | 0.55926 | 0
1874 | 0.57386 | 0
1875 | 0.57997 | 0
1876 | 0.56825 | 0
1877 | 0.56071 | 0
1878 | 0.56307 | 2.83e-05
1879 | 0.54766 | 0.0016776
1880 | 0.51718 | 0.035745
1881 | 0.53596 | 0.13031
1882 | 0.58629 | 0.25342
1883 | 0.59506 | 0.3674
1884 | 0.57292 | 0.45468
1885 | 0.53331 | 0.49104
1886 | 0.45846 | 0.48458
1887 | 0.44538 | 0.45178
1888 | 0.44933 | 0.39237
1889 | 0.46402 | 0.30461
1890 | 0.46202 | 0.19729
1891 | 0.48515 | 0.092648
1892 | 0.48915 | 0.015605
1893 | 0.51265 | 2.15e-06
1894 | 0.51849 | 0
1895 | 0.55567 | 0
1896 | 0.55735 | 0
1897 | 0.55863 | 0
1898 | 0.56376 | 0
1899 | 0.57826 | 0
1900 | 0.56955 | 0
1901 | 0.53746 | 0
1902 | 0.52785 | 2.18e-10
1903 | 0.52805 | 0.0016137
1904 | 0.49881 | 0.0367
1905 | 0.50272 | 0.1368
1906 | 0.55344 | 0.25863
1907 | 0.55729 | 0.38019
1908 | 0.54587 | 0.46147
1909 | 0.51444 | 0.50612
1910 | 0.39624 | 0.49519
1911 | 0.40104 | 0.47547
1912 | 0.40282 | 0.40081
1913 | 0.41832 | 0.31081
1914 | 0.43104 | 0.20021
1915 | 0.43983 | 0.09194
1916 | 0.48978 | 0.016313
1917 | 0.51426 | 0
1918 | 0.54331 | 0
1919 | 0.57883 | 0
1920 | 0.57785 | 0
1921 | 0.58889 | 0
1922 | 0.60893 | 0
1923 | 0.60038 | 0
1924 | 0.60333 | 0
1925 | 0.58451 | 0
1926 | 0.56654 | 0
1927 | 0.57912 | 0.0018915
1928 | 0.53975 | 0.037611
1929 | 0.55947 | 0.13856
1930 | 0.6208 | 0.26311
1931 | 0.65916 | 0.38128
1932 | 0.65966 | 0.46961
1933 | 0.63417 | 0.51573
1934 | 0.53832 | 0.51731
1935 | 0.5441 | 0.48314
1936 | 0.54427 | 0.41481
1937 | 0.53301 | 0.32472
1938 | 0.54937 | 0.21352
1939 | 0.55777 | 0.10011
1940 | 0.55166 | 0.017425
1941 | 0.57599 | 0
1942 | 0.62449 | 0
1943 | 0.6296 | 0
1944 | 0.64495 | 0
1945 | 0.64332 | 0
1946 | 0.64268 | 0
1947 | 0.64206 | 0
1948 | 0.62299 | 0
1949 | 0.60115 | 0
1950 | 0.58092 | 3.78e-06
1951 | 0.58241 | 0.0019125
1952 | 0.55775 | 0.035939
1953 | 0.60657 | 0.13355
1954 | 0.65833 | 0.25892
1955 | 0.67092 | 0.38126
1956 | 0.67145 | 0.46385
1957 | 0.64773 | 0.51935
1958 | 0.63596 | 0.52187
1959 | 0.61569 | 0.48666
1960 | 0.59236 | 0.43543
1961 | 0.58552 | 0.33844
1962 | 0.59601 | 0.21201
1963 | 0.60446 | 0.098792
1964 | 0.59447 | 0.017046
1965 | 0.61694 | 8.64e-06
1966 | 0.64259 | 0
1967 | 0.64579 | 0
1968 | 0.67318 | 0
1969 | 0.67479 | 0
1970 | 0.65924 | 0
1971 | 0.68117 | 0
1972 | 0.66551 | 0
1973 | 0.66736 | 0
1974 | 0.64717 | 0
1975 | 0.62865 | 0.0018415
1976 | 0.59465 | 0.035985
1977 | 0.64177 | 0.13532
1978 | 0.6763 | 0.26044
1979 | 0.67993 | 0.38054
1980 | 0.67241 | 0.46958
1981 | 0.65268 | 0.52607
1982 | 0.60736 | 0.53417
1983 | 0.58609 | 0.51305
1984 | 0.58011 | 0.44772
1985 | 0.58184 | 0.36089
1986 | 0.56238 | 0.23431
1987 | 0.57668 | 0.10682
1988 | 0.57174 | 0.018017
1989 | 0.55652 | 0
1990 | 0.57256 | 0
1991 | 0.60401 | 0
1992 | 0.62612 | 0
1993 | 0.62597 | 0
1994 | 0.61232 | 0
1995 | 0.60304 | 0
1996 | 0.58838 | 0
1997 | 0.5896 | 0
1998 | 0.58847 | 3.14e-05
1999 | 0.58561 | 0.0015696
2000 | 0.54922 | 0.038162
2001 | 0.58946 | 0.1455
2002 | 0.63368 | 0.28139
2003 | 0.63482 | 0.3958
2004 | 0.61484 | 0.48689
2005 | 0.58961 | 0.54784
2006 | 0.57462 | 0.55215
2007 | 0.56214 | 0.53248
2008 | 0.55158 | 0.46508
2009 | 0.55643 | 0.36677
2010 | 0.56356 | 0.23692
2011 | 0.58141 | 0.10959
2012 | 0.57139 | 0.018827
2013 | 0.5563 | 2.45e-05
2014 | 0.57758 | 0
2015 | 0.60382 | 0
2016 | 0.62695 | 0
2017 | 0.60694 | 0
2018 | 0.60728 | 0
2019 | 0.63071 | 0
2020 | 0.62992 | 0
2021 | 0.61169 | 0
2022 | 0.61562 | 3.78e-06
2023 | 0.61122 | 0.0014604
2024 | 0.58419 | 0.038782
2025 | 0.62242 | 0.14528
2026 | 0.6558 | 0.28522
2027 | 0.64996 | 0.41521
2028 | 0.63579 | 0.5052
2029 | 0.60715 | 0.55861
2030 | 0.54772 | 0.57164
2031 | 0.56712 | 0.547
2032 | 0.56858 | 0.47895
2033 | 0.56622 | 0.37398
2034 | 0.58829 | 0.24537
2035 | 0.58201 | 0.11133
2036 | 0.55358 | 0.018979
2037 | 0.539 | 3.79e-05
2038 | 0.57697 | 0
2039 | 0.57558 | 0
2040 | 0.59503 | 0
2041 | 0.58213 | 0
2042 | 0.62007 | 0
2043 | 0.62089 | 0
2044 | 0.62652 | 0
2045 | 0.59607 | 0
2046 | 0.58479 | 1.19e-05
2047 | 0.56078 | 0.0021833
2048 | 0.52273 | 0.040195
2049 | 0.55493 | 0.14765
2050 | 0.60157 | 0.2851
2051 | 0.61778 | 0.40929
2052 | 0.60199 | 0.50836
2053 | 0.57416 | 0.56104
2054 | 0.52628 | 0.564
2055 | 0.51247 | 0.53784
2056 | 0.50053 | 0.46668
2057 | 0.49089 | 0.36443
2058 | 0.50278 | 0.23209
2059 | 0.50745 | 0.10583
2060 | 0.51617 | 0.018087
2061 | 0.50033 | 3.59e-05
2062 | 0.53835 | 0
2063 | 0.56567 | 0
2064 | 0.55633 | 0
2065 | 0.56023 | 0
2066 | 0.56485 | 0
2067 | 0.5605 | 0
2068 | 0.5465 | 0
2069 | 0.53262 | 0
2070 | 0.51927 | 8.11e-06
2071 | 0.49467 | 0.0018525
2072 | 0.48224 | 0.037084
2073 | 0.50485 | 0.13913
2074 | 0.54033 | 0.26559
2075 | 0.55994 | 0.38354
2076 | 0.53587 | 0.47145
2077 | 0.47699 | 0.51379
2078 | 0.39955 | 0.52369
2079 | 0.38233 | 0.49132
2080 | 0.36189 | 0.42832
2081 | 0.34439 | 0.33499
2082 | 0.37487 | 0.21702
2083 | 0.38579 | 0.10253
2084 | 0.40496 | 0.01854
2085 | 0.43278 | 5.08e-05
2086 | 0.44332 | 0
2087 | 0.45834 | 0
2088 | 0.4545 | 0
2089 | 0.47054 | 0
2090 | 0.47242 | 0
2091 | 0.44188 | 0
2092 | 0.43657 | 0
2093 | 0.42602 | 0
2094 | 0.42399 | 0
2095 | 0.4023 | 0.0020187
2096 | 0.38355 | 0.033368
2097 | 0.38252 | 0.13414
2098 | 0.40136 | 0.27262
2099 | 0.41013 | 0.39532
2100 | 0.39272 | 0.49101
2101 | 0.35889 | 0.53601
2102 | 0.26017 | 0.53104
2103 | 0.25143 | 0.49435
2104 | 0.26289 | 0.43444
2105 | 0.28477 | 0.33737
2106 | 0.35943 | 0.2234
2107 | 0.38586 | 0.099067
2108 | 0.42485 | 0.017884
2109 | 0.42963 | 5.25e-05
2110 | 0.45043 | 0
2111 | 0.43807 | 0
2112 | 0.44371 | 0
2113 | 0.44805 | 0
2114 | 0.43921 | 0
2115 | 0.42932 | 0
2116 | 0.43195 | 0
2117 | 0.41004 | 0
2118 | 0.42613 | 0
2119 | 0.39556 | 0.0016051
2120 | 0.3657 | 0.034028
2121 | 0.38645 | 0.12924
2122 | 0.41774 | 0.24718
2123 | 0.43526 | 0.36726
2124 | 0.43749 | 0.44601
2125 | 0.42455 | 0.50114
2126 | 0.29052 | 0.51691
2127 | 0.33889 | 0.48674
2128 | 0.38492 | 0.42497
2129 | 0.40371 | 0.33891
2130 | 0.44594 | 0.21854
2131 | 0.45668 | 0.097887
2132 | 0.45294 | 0.017445
2133 | 0.48295 | 5.23e-05
2134 | 0.4991 | 0
2135 | 0.49744 | 0
2136 | 0.47994 | 0
2137 | 0.47202 | 0
2138 | 0.45479 | 0
2139 | 0.45019 | 0
2140 | 0.43176 | 0
2141 | 0.44811 | 0
2142 | 0.44817 | 0
2143 | 0.4485 | 0.0018678
2144 | 0.41923 | 0.034641
2145 | 0.4244 | 0.13333
2146 | 0.47233 | 0.2588
2147 | 0.49043 | 0.38704
2148 | 0.49531 | 0.48413
2149 | 0.49411 | 0.53867
2150 | 0.45801 | 0.54488
2151 | 0.45732 | 0.51439
2152 | 0.49708 | 0.44811
2153 | 0.51549 | 0.35198
2154 | 0.53968 | 0.23011
2155 | 0.57933 | 0.10672
2156 | 0.58943 | 0.020037
2157 | 0.56836 | 3.84e-05
2158 | 0.55169 | 0
2159 | 0.55747 | 0
2160 | 0.52296 | 0
2161 | 0.50915 | 0
2162 | 0.49256 | 0
2163 | 0.4864 | 0
2164 | 0.48221 | 0
2165 | 0.46227 | 0
2166 | 0.45767 | 0
2167 | 0.43649 | 0.001669
2168 | 0.40405 | 0.035821
2169 | 0.42256 | 0.13391
2170 | 0.47223 | 0.26291
2171 | 0.49067 | 0.3922
2172 | 0.48901 | 0.49401
2173 | 0.45229 | 0.5524
2174 | 0.47853 | 0.56023
2175 | 0.47185 | 0.52994
2176 | 0.45953 | 0.44584
2177 | 0.45569 | 0.3483
2178 | 0.49953 | 0.22379
2179 | 0.50581 | 0.10325
2180 | 0.50363 | 0.019488
2181 | 0.53469 | 4.05e-05
2182 | 0.53151 | 0
2183 | 0.53715 | 0
2184 | 0.55179 | 0
2185 | 0.54671 | 0
2186 | 0.55248 | 0
2187 | 0.53257 | 0
2188 | 0.50794 | 0
2189 | 0.49872 | 0
2190 | 0.47768 | 2e-05
2191 | 0.47684 | 0.0018788
2192 | 0.43519 | 0.035049
2193 | 0.45988 | 0.13714
2194 | 0.50128 | 0.27194
2195 | 0.51964 | 0.39741
2196 | 0.51004 | 0.49519
2197 | 0.47695 | 0.54661
2198 | 0.43516 | 0.55256
2199 | 0.4373 | 0.52775
2200 | 0.44254 | 0.45353
2201 | 0.46334 | 0.35502
2202 | 0.45192 | 0.22722
2203 | 0.44434 | 0.10468
2204 | 0.45437 | 0.018145
2205 | 0.47519 | 1.13e-05
2206 | 0.47759 | 0
2207 | 0.50007 | 0
2208 | 0.5212 | 0
2209 | 0.51688 | 0
2210 | 0.52226 | 0
2211 | 0.51009 | 0
2212 | 0.49862 | 0
2213 | 0.49497 | 0
2214 | 0.49408 | 0
2215 | 0.50765 | 0.0017475
2216 | 0.49324 | 0.034446
2217 | 0.51937 | 0.13535
2218 | 0.58372 | 0.27576
2219 | 0.59086 | 0.38841
2220 | 0.58619 | 0.48741
2221 | 0.56438 | 0.538
2222 | 0.40867 | 0.53187
2223 | 0.39076 | 0.50067
2224 | 0.39772 | 0.43903
2225 | 0.41488 | 0.34499
2226 | 0.44902 | 0.22214
2227 | 0.45899 | 0.10455
2228 | 0.49313 | 0.019116
2229 | 0.50354 | 0
2230 | 0.52364 | 0
2231 | 0.53807 | 0
2232 | 0.52144 | 0
2233 | 0.52434 | 0
2234 | 0.51669 | 0
2235 | 0.52383 | 0
2236 | 0.50804 | 0
2237 | 0.48993 | 0
2238 | 0.48151 | 0
2239 | 0.48431 | 0.0012703
2240 | 0.46027 | 0.033375
2241 | 0.49752 | 0.13356
2242 | 0.54959 | 0.27035
2243 | 0.57247 | 0.39018
2244 | 0.56292 | 0.47821
2245 | 0.53901 | 0.52452
2246 | 0.47261 | 0.53016
2247 | 0.45164 | 0.51477
2248 | 0.44256 | 0.43554
2249 | 0.47232 | 0.34386
2250 | 0.50178 | 0.22443
2251 | 0.55378 | 0.10384
2252 | 0.51834 | 0.018226
2253 | 0.53766 | 0
2254 | 0.51835 | 0
2255 | 0.51037 | 0
2256 | 0.51371 | 0
2257 | 0.5311 | 0
2258 | 0.52491 | 0
2259 | 0.52894 | 0
2260 | 0.51014 | 0
2261 | 0.48563 | 0
2262 | 0.46945 | 0
2263 | 0.45396 | 0.0024294
2264 | 0.44043 | 0.034962
2265 | 0.45913 | 0.13202
2266 | 0.50529 | 0.26467
2267 | 0.52995 | 0.38841
2268 | 0.52561 | 0.4721
2269 | 0.50832 | 0.51711
2270 | 0.43646 | 0.52709
2271 | 0.41524 | 0.50584
2272 | 0.40862 | 0.43652
2273 | 0.39229 | 0.32812
2274 | 0.40773 | 0.21832
2275 | 0.44216 | 0.10242
2276 | 0.45554 | 0.017674
2277 | 0.44318 | 1.74e-06
2278 | 0.45915 | 0
2279 | 0.47246 | 0
2280 | 0.45821 | 0
2281 | 0.4568 | 0
2282 | 0.4542 | 0
2283 | 0.46402 | 0
2284 | 0.44364 | 0
2285 | 0.42578 | 0
2286 | 0.43171 | 0
2287 | 0.42334 | 0.0017611
2288 | 0.39747 | 0.032459
2289 | 0.3988 | 0.12888
2290 | 0.41502 | 0.26104
2291 | 0.42675 | 0.37602
2292 | 0.4169 | 0.47267
2293 | 0.38708 | 0.51496
2294 | 0.35991 | 0.52181
2295 | 0.35464 | 0.49153
2296 | 0.37522 | 0.41202
2297 | 0.399 | 0.32141
2298 | 0.41604 | 0.21134
2299 | 0.43279 | 0.097051
2300 | 0.42683 | 0.016951
2301 | 0.44427 | 1.91e-05
2302 | 0.46392 | 0
2303 | 0.44918 | 0
2304 | 0.47946 | 0
2305 | 0.45837 | 0
2306 | 0.44156 | 0
2307 | 0.40901 | 0
2308 | 0.40163 | 0
2309 | 0.4057 | 0
2310 | 0.38353 | 0
2311 | 0.37154 | 0.0015507
2312 | 0.34179 | 0.030168
2313 | 0.32905 | 0.12356
2314 | 0.35118 | 0.2465
2315 | 0.38212 | 0.36473
2316 | 0.37534 | 0.45032
2317 | 0.38034 | 0.49751
2318 | 0.34656 | 0.49942
2319 | 0.34026 | 0.47406
2320 | 0.36287 | 0.42201
2321 | 0.37586 | 0.32926
2322 | 0.38633 | 0.22114
2323 | 0.39828 | 0.10103
2324 | 0.38527 | 0.01652
2325 | 0.37967 | 3e-06
2326 | 0.39309 | 0
2327 | 0.4044 | 0
2328 | 0.42172 | 0
2329 | 0.43482 | 0
2330 | 0.43069 | 0
2331 | 0.42793 | 0
2332 | 0.41767 | 0
2333 | 0.40109 | 0
2334 | 0.39016 | 0
2335 | 0.39002 | 0.0016017
2336 | 0.36871 | 0.032994
2337 | 0.36862 | 0.12646
2338 | 0.41117 | 0.25192
2339 | 0.43437 | 0.37923
2340 | 0.45763 | 0.48526
2341 | 0.46193 | 0.5434
2342 | 0.36813 | 0.55377
2343 | 0.36982 | 0.52217
2344 | 0.36782 | 0.45997
2345 | 0.39115 | 0.34773
2346 | 0.41739 | 0.22351
2347 | 0.43327 | 0.10113
2348 | 0.45325 | 0.017488
2349 | 0.46832 | 2.66e-05
2350 | 0.50595 | 0
2351 | 0.48632 | 0
2352 | 0.49275 | 0
2353 | 0.50214 | 0
2354 | 0.49916 | 0
2355 | 0.50015 | 0
2356 | 0.47888 | 0
2357 | 0.47892 | 0
2358 | 0.47968 | 0
2359 | 0.45658 | 0.0015157
2360 | 0.43697 | 0.032864
2361 | 0.43654 | 0.13212
2362 | 0.48219 | 0.26366
2363 | 0.51862 | 0.38651
2364 | 0.5299 | 0.48035
2365 | 0.53989 | 0.53085
2366 | 0.42006 | 0.54047
2367 | 0.40166 | 0.50265
2368 | 0.4098 | 0.43375
2369 | 0.42646 | 0.33546
2370 | 0.41082 | 0.21416
2371 | 0.43974 | 0.09928
2372 | 0.47058 | 0.018005
2373 | 0.46663 | 2.21e-05
2374 | 0.47827 | 0
2375 | 0.49164 | 0
2376 | 0.48258 | 0
2377 | 0.49847 | 0
2378 | 0.47425 | 0
2379 | 0.46839 | 0
2380 | 0.46901 | 0
2381 | 0.46595 | 0
2382 | 0.47099 | 1.35e-05
2383 | 0.4686 | 0.0020274
2384 | 0.42992 | 0.033675
2385 | 0.4221 | 0.12977
2386 | 0.46594 | 0.25011
2387 | 0.49444 | 0.36494
2388 | 0.48303 | 0.45087
2389 | 0.44586 | 0.50223
2390 | 0.40053 | 0.52155
2391 | 0.26591 | 0.49557
2392 | 0.37402 | 0.42905
2393 | 0.3755 | 0.3331
2394 | 0.38754 | 0.21118
2395 | 0.38006 | 0.097163
2396 | 0.3856 | 0.016892
2397 | 0.41398 | 0
2398 | 0.44056 | 0
2399 | 0.47306 | 0
2400 | 0.48707 | 0
2401 | 0.48088 | 0
2402 | 0.49333 | 0
2403 | 0.50806 | 0
2404 | 0.51262 | 0
2405 | 0.51658 | 0
2406 | 0.50848 | 4.32e-06
2407 | 0.49893 | 0.0016004
2408 | 0.46158 | 0.033191
2409 | 0.44245 | 0.13547
2410 | 0.48724 | 0.26141
2411 | 0.50702 | 0.38159
2412 | 0.50161 | 0.46161
2413 | 0.47946 | 0.49368
2414 | 0.45016 | 0.49122
2415 | 0.42303 | 0.46076
2416 | 0.39602 | 0.39605
2417 | 0.37383 | 0.30374
2418 | 0.38469 | 0.20179
2419 | 0.40269 | 0.095604
2420 | 0.42187 | 0.016078
2421 | 0.46208 | 3.23e-06
2422 | 0.49389 | 0
2423 | 0.52189 | 0
2424 | 0.55334 | 0
2425 | 0.57871 | 0
2426 | 0.58385 | 0
2427 | 0.57914 | 0
2428 | 0.5756 | 0
2429 | 0.54175 | 0
2430 | 0.53782 | 4.32e-06
2431 | 0.51472 | 0.0016283
2432 | 0.48861 | 0.032096
2433 | 0.48022 | 0.1231
2434 | 0.51255 | 0.24128
2435 | 0.53797 | 0.3531
2436 | 0.54361 | 0.43107
2437 | 0.51815 | 0.47794
2438 | 0.45822 | 0.47178
2439 | 0.45401 | 0.44932
2440 | 0.45162 | 0.39138
2441 | 0.44808 | 0.31182
2442 | 0.45798 | 0.2041
2443 | 0.47685 | 0.095622
2444 | 0.48867 | 0.016917
2445 | 0.50772 | 2.81e-06
2446 | 0.54285 | 0
2447 | 0.57058 | 0
2448 | 0.59302 | 0
2449 | 0.59545 | 0
2450 | 0.58807 | 0
2451 | 0.5746 | 0
2452 | 0.56693 | 0
2453 | 0.57054 | 0
2454 | 0.54644 | 1.3e-05
2455 | 0.52318 | 0.0022185
2456 | 0.49395 | 0.032405
2457 | 0.49127 | 0.128
2458 | 0.5266 | 0.25255
2459 | 0.54407 | 0.36854
2460 | 0.53598 | 0.46026
2461 | 0.5163 | 0.49237
2462 | 0.39734 | 0.48048
2463 | 0.39221 | 0.43641
2464 | 0.39205 | 0.3865
2465 | 0.3887 | 0.30311
2466 | 0.39699 | 0.19247
2467 | 0.40797 | 0.090271
2468 | 0.43088 | 0.014772
2469 | 0.46466 | 2.51e-05
2470 | 0.48597 | 0
2471 | 0.50223 | 0
2472 | 0.51018 | 0
2473 | 0.52969 | 0
2474 | 0.52957 | 0
2475 | 0.50131 | 0
2476 | 0.4927 | 0
2477 | 0.49604 | 0
2478 | 0.49653 | 0
2479 | 0.48182 | 0.0016608
2480 | 0.45649 | 0.031403
2481 | 0.44256 | 0.11935
2482 | 0.48815 | 0.23439
2483 | 0.48521 | 0.33225
2484 | 0.4818 | 0.41452
2485 | 0.45585 | 0.46143
2486 | 0.33254 | 0.46634
2487 | 0.32296 | 0.44212
2488 | 0.32816 | 0.3839
2489 | 0.3188 | 0.2878
2490 | 0.35918 | 0.18718
2491 | 0.36658 | 0.088551
2492 | 0.41342 | 0.014529
2493 | 0.41986 | 1.43e-05
2494 | 0.44653 | 0
2495 | 0.46895 | 0
2496 | 0.46808 | 0
2497 | 0.48791 | 0
2498 | 0.4973 | 0
2499 | 0.50174 | 0
2500 | 0.47743 | 0
2501 | 0.45375 | 0
2502 | 0.45549 | 0
2503 | 0.45278 | 0.0015336
2504 | 0.42597 | 0.028189
2505 | 0.42898 | 0.10833
2506 | 0.42829 | 0.20925
2507 | 0.43847 | 0.29618
2508 | 0.4506 | 0.37598
2509 | 0.43945 | 0.41741
2510 | 0.36494 | 0.43204
2511 | 0.37634 | 0.42145
2512 | 0.38763 | 0.35629
2513 | 0.41991 | 0.28287
2514 | 0.41459 | 0.186
2515 | 0.44424 | 0.086941
2516 | 0.44367 | 0.013671
2517 | 0.4426 | 1.13e-05
2518 | 0.44324 | 0
2519 | 0.44228 | 0
2520 | 0.45939 | 0
2521 | 0.45502 | 0
2522 | 0.45801 | 0
2523 | 0.45258 | 0
2524 | 0.46281 | 0
2525 | 0.45436 | 0
2526 | 0.4529 | 0
2527 | 0.43877 | 0.0012754
2528 | 0.39486 | 0.0275
2529 | 0.39743 | 0.10524
2530 | 0.42348 | 0.20623
2531 | 0.41804 | 0.30424
2532 | 0.42663 | 0.37522
2533 | 0.43448 | 0.42831
2534 | 0.37795 | 0.42287
2535 | 0.38152 | 0.39784
2536 | 0.38967 | 0.33876
2537 | 0.39437 | 0.26193
2538 | 0.4116 | 0.15742
2539 | 0.42791 | 0.072155
2540 | 0.43349 | 0.010738
2541 | 0.45264 | 0
2542 | 0.48559 | 0
2543 | 0.5038 | 0
2544 | 0.5126 | 0
2545 | 0.52706 | 0
2546 | 0.51501 | 0
2547 | 0.49275 | 0
2548 | 0.47418 | 0
2549 | 0.47514 | 0
2550 | 0.45306 | 0
2551 | 0.43632 | 0.0013057
2552 | 0.42768 | 0.027296
2553 | 0.41245 | 0.10707
2554 | 0.41552 | 0.22044
2555 | 0.44271 | 0.31678
2556 | 0.45084 | 0.39629
2557 | 0.4542 | 0.42331
2558 | 0.42843 | 0.41596
2559 | 0.43152 | 0.40627
2560 | 0.43164 | 0.36055
2561 | 0.43451 | 0.2824
2562 | 0.44536 | 0.18422
2563 | 0.44884 | 0.089995
2564 | 0.4681 | 0.011851
2565 | 0.46157 | 4.8e-07
2566 | 0.48385 | 0
2567 | 0.46295 | 0
2568 | 0.45552 | 0
2569 | 0.44912 | 0
2570 | 0.43641 | 0
2571 | 0.4332 | 0
2572 | 0.42101 | 0
2573 | 0.42882 | 0
2574 | 0.41682 | 0
2575 | 0.41697 | 0.0014517
2576 | 0.39934 | 0.026664
2577 | 0.39478 | 0.11284
2578 | 0.4125 | 0.22836
2579 | 0.43185 | 0.33827
2580 | 0.44235 | 0.40944
2581 | 0.43048 | 0.44248
2582 | 0.44233 | 0.45643
2583 | 0.43027 | 0.42878
2584 | 0.45804 | 0.36441
2585 | 0.48482 | 0.29006
2586 | 0.49255 | 0.18943
2587 | 0.49581 | 0.091212
2588 | 0.52476 | 0.012992
2589 | 0.52112 | 0
2590 | 0.51999 | 0
2591 | 0.52962 | 0
2592 | 0.52426 | 0
2593 | 0.49982 | 0
2594 | 0.47836 | 0
2595 | 0.45731 | 0
2596 | 0.45413 | 0
2597 | 0.44672 | 0
2598 | 0.44024 | 0
2599 | 0.43783 | 0.00155
2600 | 0.41352 | 0.027488
2601 | 0.41648 | 0.11343
2602 | 0.44365 | 0.2232
2603 | 0.47025 | 0.32041
2604 | 0.48616 | 0.38944
2605 | 0.48887 | 0.42696
2606 | 0.46623 | 0.42652
2607 | 0.46329 | 0.39742
2608 | 0.47504 | 0.33987
2609 | 0.48482 | 0.27754
2610 | 0.51784 | 0.17294
2611 | 0.53992 | 0.081465
2612 | 0.52786 | 0.010631
2613 | 0.5064 | 2.63e-06
2614 | 0.49533 | 0
2615 | 0.50394 | 0
2616 | 0.48597 | 0
2617 | 0.46784 | 0
2618 | 0.46848 | 0
2619 | 0.48048 | 0
2620 | 0.47815 | 0
2621 | 0.48251 | 0
2622 | 0.4769 | 0
2623 | 0.47427 | 0.0013826
2624 | 0.45422 | 0.025128
2625 | 0.44715 | 0.1036
2626 | 0.46252 | 0.20823
2627 | 0.47128 | 0.29706
2628 | 0.49604 | 0.37639
2629 | 0.49604 | 0.40898
2630 | 0.49955 | 0.42824
2631 | 0.50255 | 0.4075
2632 | 0.48619 | 0.3418
2633 | 0.47327 | 0.27259
2634 | 0.48973 | 0.17603
2635 | 0.48672 | 0.082559
2636 | 0.48588 | 0.012742
2637 | 0.49414 | 0
2638 | 0.48832 | 0
2639 | 0.48947 | 0
2640 | 0.50045 | 0
2641 | 0.51263 | 0
2642 | 0.50257 | 0
2643 | 0.49119 | 0
2644 | 0.48158 | 0
2645 | 0.48046 | 0
2646 | 0.47978 | 0
2647 | 0.45657 | 0.0015249
2648 | 0.45502 | 0.026276
2649 | 0.45824 | 0.10867
2650 | 0.49062 | 0.21314
2651 | 0.5087 | 0.31141
2652 | 0.5182 | 0.3823
2653 | 0.52001 | 0.42615
2654 | 0.57544 | 0.43222
2655 | 0.57061 | 0.41868
2656 | 0.55917 | 0.36837
2657 | 0.53851 | 0.28269
2658 | 0.53635 | 0.18296
2659 | 0.54213 | 0.086406
2660 | 0.53947 | 0.01366
2661 | 0.52345 | 0
2662 | 0.54968 | 0
2663 | 0.54971 | 0
2664 | 0.54716 | 0
2665 | 0.52633 | 0
2666 | 0.52499 | 0
2667 | 0.52762 | 0
2668 | 0.53022 | 0
2669 | 0.5403 | 0
2670 | 0.53522 | 0
2671 | 0.52572 | 0.0016838
2672 | 0.52121 | 0.025706
2673 | 0.51518 | 0.1062
2674 | 0.56451 | 0.21259
2675 | 0.58592 | 0.31811
2676 | 0.58724 | 0.38904
2677 | 0.59654 | 0.44029
2678 | 0.59288 | 0.45385
2679 | 0.57537 | 0.41951
2680 | 0.54372 | 0.35844
2681 | 0.54046 | 0.288
2682 | 0.54682 | 0.19025
2683 | 0.54864 | 0.088575
2684 | 0.54285 | 0.013547
2685 | 0.54539 | 0
2686 | 0.53925 | 0
2687 | 0.53521 | 0
2688 | 0.53036 | 0
2689 | 0.53483 | 0
2690 | 0.54229 | 0
2691 | 0.54682 | 0
2692 | 0.54273 | 0
2693 | 0.54441 | 0
2694 | 0.5345 | 0
2695 | 0.53063 | 0.0013769
2696 | 0.51293 | 0.025518
2697 | 0.49371 | 0.10905
2698 | 0.53605 | 0.21073
2699 | 0.55802 | 0.31521
2700 | 0.56607 | 0.38096
2701 | 0.55724 | 0.43143
2702 | 0.59105 | 0.43498
2703 | 0.59195 | 0.40414
2704 | 0.58225 | 0.3569
2705 | 0.58263 | 0.27787
2706 | 0.58295 | 0.18384
2707 | 0.54944 | 0.086434
2708 | 0.54378 | 0.011895
2709 | 0.5441 | 0
2710 | 0.53758 | 0
2711 | 0.53354 | 0
2712 | 0.54395 | 0
2713 | 0.52513 | 0
2714 | 0.5361 | 0
2715 | 0.53935 | 0
2716 | 0.51999 | 0
2717 | 0.51674 | 0
2718 | 0.5086 | 0
2719 | 0.51072 | 0.0014252
2720 | 0.48881 | 0.025798
2721 | 0.48082 | 0.10828
2722 | 0.51235 | 0.2076
2723 | 0.50987 | 0.30263
2724 | 0.52517 | 0.36902
2725 | 0.52698 | 0.40598
2726 | 0.5319 | 0.40772
2727 | 0.54511 | 0.38314
2728 | 0.55675 | 0.34042
2729 | 0.56442 | 0.26141
2730 | 0.56926 | 0.17617
2731 | 0.58658 | 0.078903
2732 | 0.55662 | 0.010297
2733 | 0.55142 | 0
2734 | 0.52699 | 0
2735 | 0.5444 | 0
2736 | 0.53412 | 0
2737 | 0.52882 | 0
2738 | 0.52505 | 0
2739 | 0.52561 | 0
2740 | 0.51967 | 0
2741 | 0.50982 | 0
2742 | 0.51023 | 0
2743 | 0.47494 | 0.0015929
2744 | 0.43152 | 0.027707
2745 | 0.42264 | 0.12513
2746 | 0.43808 | 0.24746
2747 | 0.48223 | 0.35896
2748 | 0.4873 | 0.4331
2749 | 0.51129 | 0.45567
2750 | 0.44964 | 0.45264
2751 | 0.43467 | 0.42211
2752 | 0.42427 | 0.36407
2753 | 0.41973 | 0.2836
2754 | 0.42182 | 0.1863
2755 | 0.43022 | 0.092432
2756 | 0.42918 | 0.012973
2757 | 0.43507 | 0
2758 | 0.41895 | 0
2759 | 0.40981 | 0
2760 | 0.38324 | 0
2761 | 0.38175 | 0
2762 | 0.3611 | 0
2763 | 0.35657 | 0
2764 | 0.33764 | 0
2765 | 0.3254 | 0
2766 | 0.3224 | 0
2767 | 0.31285 | 0.0009841
2768 | 0.28778 | 0.026999
2769 | 0.26229 | 0.12249
2770 | 0.29487 | 0.25168
2771 | 0.31941 | 0.35826
2772 | 0.33153 | 0.44205
2773 | 0.32699 | 0.46982
2774 | 0.34794 | 0.47271
2775 | 0.33725 | 0.45165
2776 | 0.35262 | 0.38947
2777 | 0.35901 | 0.29948
2778 | 0.37256 | 0.19778
2779 | 0.38603 | 0.090282
2780 | 0.39971 | 0.012784
2781 | 0.37795 | 0
2782 | 0.39134 | 0
2783 | 0.38613 | 0
2784 | 0.385 | 0
2785 | 0.36231 | 0
2786 | 0.35834 | 0
2787 | 0.33513 | 0
2788 | 0.30942 | 0
2789 | 0.29037 | 0
2790 | 0.27144 | 0
2791 | 0.28041 | 0.0016048
2792 | 0.27969 | 0.029154
2793 | 0.26108 | 0.12817
2794 | 0.30063 | 0.25056
2795 | 0.31279 | 0.36183
2796 | 0.32862 | 0.44643
2797 | 0.33612 | 0.47066
2798 | 0.31939 | 0.47969
2799 | 0.34612 | 0.44812
2800 | 0.35024 | 0.38364
2801 | 0.35795 | 0.29296
2802 | 0.35731 | 0.20297
2803 | 0.36698 | 0.093266
2804 | 0.35723 | 0.013421
2805 | 0.37402 | 0
2806 | 0.36066 | 0
2807 | 0.38229 | 0
2808 | 0.38231 | 0
2809 | 0.38762 | 0
2810 | 0.37465 | 0
2811 | 0.35018 | 0
2812 | 0.35995 | 0
2813 | 0.33627 | 0
2814 | 0.31626 | 0
2815 | 0.31659 | 0.0013571
2816 | 0.31385 | 0.025982
2817 | 0.29425 | 0.11216
2818 | 0.31228 | 0.22358
2819 | 0.34585 | 0.3345
2820 | 0.37927 | 0.41381
2821 | 0.38943 | 0.45615
2822 | 0.3374 | 0.45858
2823 | 0.35749 | 0.42334
2824 | 0.36591 | 0.36564
2825 | 0.3692 | 0.28634
2826 | 0.36396 | 0.18368
2827 | 0.35314 | 0.080922
2828 | 0.3456 | 0.010793
2829 | 0.35405 | 0
2830 | 0.3756 | 0
2831 | 0.40872 | 0
2832 | 0.40495 | 0
2833 | 0.41146 | 0
2834 | 0.40542 | 0
2835 | 0.38958 | 0
2836 | 0.39007 | 0
2837 | 0.37813 | 0
2838 | 0.37826 | 0
2839 | 0.38793 | 0.0015468
2840 | 0.39252 | 0.026066
2841 | 0.38629 | 0.10941
2842 | 0.40724 | 0.20623
2843 | 0.41369 | 0.29864
2844 | 0.44196 | 0.37094
2845 | 0.43931 | 0.40835
2846 | 0.41197 | 0.40875
2847 | 0.44482 | 0.39144
2848 | 0.44565 | 0.3382
2849 | 0.45301 | 0.25618
2850 | 0.44745 | 0.1636
2851 | 0.47477 | 0.074218
2852 | 0.47126 | 0.0083741
2853 | 0.49204 | 0
2854 | 0.4825 | 0
2855 | 0.482 | 0
2856 | 0.46504 | 0
2857 | 0.44342 | 0
2858 | 0.43082 | 0
2859 | 0.42503 | 0
2860 | 0.41059 | 0
2861 | 0.38798 | 0
2862 | 0.377 | 0
2863 | 0.37475 | 0.0013289
2864 | 0.37834 | 0.02557
2865 | 0.35822 | 0.11449
2866 | 0.37431 | 0.22592
2867 | 0.40203 | 0.32496
2868 | 0.42835 | 0.40052
2869 | 0.43624 | 0.43738
2870 | 0.39091 | 0.44759
2871 | 0.40846 | 0.41714
2872 | 0.42264 | 0.37246
2873 | 0.44921 | 0.26994
2874 | 0.45393 | 0.17715
2875 | 0.44188 | 0.077462
2876 | 0.45796 | 0.0095952
2877 | 0.45113 | 0
2878 | 0.46201 | 0
2879 | 0.45056 | 0
2880 | 0.45861 | 0
2881 | 0.47309 | 0
2882 | 0.44492 | 0
2883 | 0.43799 | 0
2884 | 0.42233 | 0
2885 | 0.40984 | 0
2886 | 0.40115 | 0
2887 | 0.39796 | 0.0015011
2888 | 0.38804 | 0.028129
2889 | 0.3597 | 0.11494
2890 | 0.36299 | 0.23055
2891 | 0.39383 | 0.33705
2892 | 0.41506 | 0.40895
2893 | 0.43051 | 0.44552
2894 | 0.31468 | 0.44705
2895 | 0.33133 | 0.42007
2896 | 0.33257 | 0.36137
2897 | 0.37165 | 0.2717
2898 | 0.39229 | 0.17285
2899 | 0.39805 | 0.076075
2900 | 0.39998 | 0.0094571
2901 | 0.39893 | 0
2902 | 0.3982 | 0
2903 | 0.401 | 0
2904 | 0.39573 | 0
2905 | 0.39583 | 0
2906 | 0.3784 | 0
2907 | 0.37369 | 0
2908 | 0.36534 | 0
2909 | 0.35468 | 0
2910 | 0.3479 | 0
2911 | 0.34308 | 0.0012799
2912 | 0.33171 | 0.027099
2913 | 0.31207 | 0.1166
2914 | 0.33255 | 0.2353
2915 | 0.36594 | 0.34591
2916 | 0.37643 | 0.42925
2917 | 0.37853 | 0.47281
2918 | 0.25422 | 0.46695
2919 | 0.27734 | 0.4464
2920 | 0.29063 | 0.3898
2921 | 0.31376 | 0.30918
2922 | 0.33582 | 0.19352
2923 | 0.38372 | 0.083362
2924 | 0.38349 | 0.0093263
2925 | 0.39873 | 0
2926 | 0.40108 | 0
2927 | 0.40588 | 0
2928 | 0.4149 | 0
2929 | 0.404 | 0
2930 | 0.39199 | 0
2931 | 0.36209 | 0
2932 | 0.35954 | 0
2933 | 0.36737 | 0
2934 | 0.35446 | 0
2935 | 0.33052 | 0.0013125
2936 | 0.30961 | 0.027568
2937 | 0.30109 | 0.12574
2938 | 0.30767 | 0.2539
2939 | 0.32326 | 0.3634
2940 | 0.34328 | 0.45672
2941 | 0.36509 | 0.50365
2942 | 0.29758 | 0.50424
2943 | 0.30266 | 0.48507
2944 | 0.34546 | 0.4162
2945 | 0.3868 | 0.31744
2946 | 0.39082 | 0.19801
2947 | 0.39942 | 0.091974
2948 | 0.40455 | 0.011808
2949 | 0.42771 | 0
2950 | 0.42386 | 0
2951 | 0.42558 | 0
2952 | 0.42666 | 0
2953 | 0.41443 | 0
2954 | 0.37932 | 0
2955 | 0.38692 | 0
2956 | 0.3879 | 0
2957 | 0.38426 | 0
2958 | 0.36153 | 0
2959 | 0.36503 | 0.0014463
2960 | 0.36366 | 0.028437
2961 | 0.36137 | 0.12292
2962 | 0.37859 | 0.24218
2963 | 0.41303 | 0.35328
2964 | 0.42871 | 0.4185
2965 | 0.4462 | 0.46243
2966 | 0.38541 | 0.48762
2967 | 0.39901 | 0.45701
2968 | 0.41091 | 0.38184
2969 | 0.41551 | 0.29837
2970 | 0.43979 | 0.19566
2971 | 0.43383 | 0.086323
2972 | 0.42881 | 0.010764
2973 | 0.43927 | 0
2974 | 0.47318 | 0
2975 | 0.44775 | 0
2976 | 0.43422 | 0
2977 | 0.44495 | 0
2978 | 0.44177 | 0
2979 | 0.45559 | 0
2980 | 0.45569 | 0
2981 | 0.46427 | 0
2982 | 0.46102 | 0
2983 | 0.46565 | 0.0013185
2984 | 0.4462 | 0.026611
2985 | 0.41897 | 0.12291
2986 | 0.45115 | 0.24844
2987 | 0.47787 | 0.36123
2988 | 0.49178 | 0.43213
2989 | 0.49149 | 0.46646
2990 | 0.45456 | 0.45417
2991 | 0.45953 | 0.43827
2992 | 0.45665 | 0.37776
2993 | 0.45672 | 0.29098
2994 | 0.44928 | 0.19432
2995 | 0.44931 | 0.084413
2996 | 0.45794 | 0.0106
2997 | 0.4453 | 0
2998 | 0.45675 | 0
2999 | 0.46025 | 0
3000 | 0.46122 | 0
3001 | 0.47059 | 0
3002 | 0.46902 | 0
3003 | 0.46648 | 0
3004 | 0.45375 | 0
3005 | 0.46741 | 0
3006 | 0.47251 | 0
3007 | 0.45534 | 0.0014037
3008 | 0.43374 | 0.025728
3009 | 0.43778 | 0.11447
3010 | 0.44359 | 0.22714
3011 | 0.47223 | 0.32181
3012 | 0.47921 | 0.40858
3013 | 0.47295 | 0.44268
3014 | 0.49192 | 0.44725
3015 | 0.49057 | 0.42574
3016 | 0.49601 | 0.3741
3017 | 0.49658 | 0.28202
3018 | 0.46554 | 0.18402
3019 | 0.47229 | 0.080184
3020 | 0.47759 | 0.0095713
3021 | 0.47113 | 0
3022 | 0.47771 | 0
3023 | 0.48809 | 0
3024 | 0.47258 | 0
3025 | 0.47738 | 0
3026 | 0.47828 | 0
3027 | 0.47511 | 0
3028 | 0.44686 | 0
3029 | 0.45351 | 0
3030 | 0.46077 | 0
3031 | 0.47104 | 0.0012441
3032 | 0.47853 | 0.023603
3033 | 0.44367 | 0.1049
3034 | 0.46455 | 0.20268
3035 | 0.50113 | 0.30138
3036 | 0.51522 | 0.36956
3037 | 0.51912 | 0.40202
3038 | 0.47288 | 0.41707
3039 | 0.47217 | 0.40683
3040 | 0.4734 | 0.34502
3041 | 0.47908 | 0.27656
3042 | 0.4746 | 0.17907
3043 | 0.46801 | 0.076997
3044 | 0.45685 | 0.0084669
3045 | 0.45776 | 0
3046 | 0.44907 | 0
3047 | 0.44798 | 0
3048 | 0.45024 | 0
3049 | 0.45483 | 0
3050 | 0.44918 | 0
3051 | 0.45435 | 0
3052 | 0.44714 | 0
3053 | 0.44643 | 0
3054 | 0.46336 | 0
3055 | 0.44767 | 0.0015209
3056 | 0.41907 | 0.025133
3057 | 0.39957 | 0.12019
3058 | 0.43144 | 0.24033
3059 | 0.46685 | 0.35012
3060 | 0.48473 | 0.42743
3061 | 0.4725 | 0.44847
3062 | 0.47533 | 0.44962
3063 | 0.47637 | 0.43245
3064 | 0.47904 | 0.38453
3065 | 0.47414 | 0.30031
3066 | 0.48015 | 0.19785
3067 | 0.46609 | 0.088364
3068 | 0.46366 | 0.0093296
3069 | 0.45269 | 0
3070 | 0.43105 | 0
3071 | 0.43384 | 0
3072 | 0.44694 | 0
3073 | 0.45577 | 0
3074 | 0.4615 | 0
3075 | 0.46638 | 0
3076 | 0.43603 | 0
3077 | 0.4233 | 0
3078 | 0.42644 | 0
3079 | 0.43159 | 0.0012719
3080 | 0.41804 | 0.027124
3081 | 0.40048 | 0.12923
3082 | 0.43324 | 0.2575
3083 | 0.4801 | 0.3788
3084 | 0.49306 | 0.45096
3085 | 0.50389 | 0.46898
3086 | 0.44171 | 0.4835
3087 | 0.43006 | 0.45513
3088 | 0.45753 | 0.39173
3089 | 0.44033 | 0.31023
3090 | 0.44469 | 0.14132
3091 | 0.44353 | 0.089983
3092 | 0.41431 | 0.01059
3093 | 0.40746 | 0
3094 | 0.41693 | 0
3095 | 0.41531 | 0
3096 | 0.41392 | 0
3097 | 0.40896 | 0
3098 | 0.4068 | 0
3099 | 0.39602 | 0
3100 | 0.39669 | 0
3101 | 0.39048 | 0
3102 | 0.39233 | 0
3103 | 0.37486 | 0.0015166
3104 | 0.3693 | 0.027372
3105 | 0.34205 | 0.12952
3106 | 0.37316 | 0.26552
3107 | 0.39649 | 0.394
3108 | 0.41326 | 0.46372
3109 | 0.4115 | 0.49401
3110 | 0.27939 | 0.48915
3111 | 0.28655 | 0.46754
3112 | 0.30421 | 0.41233
3113 | 0.30833 | 0.32456
3114 | 0.31391 | 0.20123
3115 | 0.32729 | 0.089631
3116 | 0.33517 | 0.011409
3117 | 0.33948 | 0
3118 | 0.37082 | 0
3119 | 0.38544 | 0
3120 | 0.40481 | 0
3121 | 0.41564 | 0
3122 | 0.40439 | 0
3123 | 0.40192 | 0
3124 | 0.39396 | 0
3125 | 0.3726 | 0
3126 | 0.38457 | 0
3127 | 0.35032 | 0.001477
3128 | 0.33807 | 0.026951
3129 | 0.30566 | 0.13387
3130 | 0.33837 | 0.27493
3131 | 0.36038 | 0.39204
3132 | 0.36511 | 0.48568
3133 | 0.36181 | 0.52599
3134 | 0.27392 | 0.5225
3135 | 0.26841 | 0.4988
3136 | 0.28358 | 0.45046
3137 | 0.29749 | 0.34807
3138 | 0.30067 | 0.21826
3139 | 0.33481 | 0.095121
3140 | 0.36525 | 0.011641
3141 | 0.35948 | 0
3142 | 0.38415 | 0
3143 | 0.37328 | 0
3144 | 0.3714 | 0
3145 | 0.3616 | 0
3146 | 0.36614 | 0
3147 | 0.36329 | 0
3148 | 0.34785 | 0
3149 | 0.33152 | 0
3150 | 0.33872 | 0
3151 | 0.33476 | 0.0012366
3152 | 0.318 | 0.024785
3153 | 0.27681 | 0.12086
3154 | 0.32593 | 0.25717
3155 | 0.34017 | 0.37357
3156 | 0.36115 | 0.45977
3157 | 0.37657 | 0.48028
3158 | 0.23611 | 0.51086
3159 | 0.24378 | 0.49076
3160 | 0.26553 | 0.41025
3161 | 0.27939 | 0.31988
3162 | 0.29054 | 0.20551
3163 | 0.30808 | 0.086857
3164 | 0.32933 | 0.0098809
3165 | 0.34592 | 0
3166 | 0.35265 | 0
3167 | 0.3704 | 0
3168 | 0.37258 | 0
3169 | 0.37577 | 0
3170 | 0.36506 | 0
3171 | 0.35449 | 0
3172 | 0.33791 | 0
3173 | 0.34815 | 0
3174 | 0.3441 | 0
3175 | 0.33909 | 0.0013543
3176 | 0.30072 | 0.023197
3177 | 0.29325 | 0.12194
3178 | 0.31835 | 0.25532
3179 | 0.33544 | 0.37796
3180 | 0.33346 | 0.46149
3181 | 0.33297 | 0.49818
3182 | 0.20045 | 0.50314
3183 | 0.21304 | 0.4917
3184 | 0.24348 | 0.41978
3185 | 0.28371 | 0.32502
3186 | 0.32463 | 0.20402
3187 | 0.34214 | 0.090837
3188 | 0.36949 | 0.0086692
3189 | 0.37622 | 0
3190 | 0.39287 | 0
3191 | 0.38698 | 0
3192 | 0.37819 | 0
3193 | 0.3883 | 0
3194 | 0.36504 | 0
3195 | 0.35994 | 0
3196 | 0.3427 | 0
3197 | 0.34884 | 0
3198 | 0.33893 | 0
3199 | 0.32561 | 0.0013385
3200 | 0.31276 | 0.024258
3201 | 0.29182 | 0.12369
3202 | 0.32116 | 0.26769
3203 | 0.36027 | 0.39195
3204 | 0.35666 | 0.47954
3205 | 0.35134 | 0.51623
3206 | 0.29289 | 0.52774
3207 | 0.31892 | 0.50481
3208 | 0.35343 | 0.43555
3209 | 0.37304 | 0.33244
3210 | 0.37987 | 0.20766
3211 | 0.36762 | 0.093707
3212 | 0.37884 | 0.0094628
3213 | 0.39136 | 0
3214 | 0.3915 | 0
3215 | 0.45072 | 0
3216 | 0.47888 | 0
3217 | 0.46629 | 0
3218 | 0.4728 | 0
3219 | 0.46744 | 0
3220 | 0.46631 | 0
3221 | 0.49187 | 0
3222 | 0.48647 | 0
3223 | 0.4552 | 0.0013939
3224 | 0.45059 | 0.024024
3225 | 0.43136 | 0.12502
3226 | 0.45326 | 0.26032
3227 | 0.49913 | 0.38809
3228 | 0.50398 | 0.46534
3229 | 0.51611 | 0.50875
3230 | 0.48458 | 0.5199
3231 | 0.47805 | 0.51014
3232 | 0.47606 | 0.42629
3233 | 0.47506 | 0.3291
3234 | 0.47817 | 0.22145
3235 | 0.47618 | 0.093727
3236 | 0.47477 | 0.010072
3237 | 0.45176 | 0
3238 | 0.47699 | 0
3239 | 0.50462 | 0
3240 | 0.50889 | 0
3241 | 0.50507 | 0
3242 | 0.51592 | 0
3243 | 0.52321 | 0
3244 | 0.51851 | 0
3245 | 0.51882 | 0
3246 | 0.51467 | 0
3247 | 0.50698 | 0.0013724
3248 | 0.48504 | 0.02247
3249 | 0.47672 | 0.11928
3250 | 0.50831 | 0.25728
3251 | 0.54185 | 0.38675
3252 | 0.54708 | 0.47767
3253 | 0.55907 | 0.5313
3254 | 0.45766 | 0.53397
3255 | 0.45706 | 0.50639
3256 | 0.45341 | 0.43532
3257 | 0.44709 | 0.3514
3258 | 0.43129 | 0.22625
3259 | 0.42805 | 0.095647
3260 | 0.43672 | 0.0091591
3261 | 0.47035 | 0
3262 | 0.48261 | 0
3263 | 0.49574 | 0
3264 | 0.48532 | 0
3265 | 0.50119 | 0
3266 | 0.51503 | 0
3267 | 0.50633 | 0
3268 | 0.50761 | 0
3269 | 0.4925 | 0
3270 | 0.47924 | 0
3271 | 0.46023 | 0.0015274
3272 | 0.43256 | 0.022821
3273 | 0.42382 | 0.12659
3274 | 0.47492 | 0.26005
3275 | 0.49401 | 0.39131
3276 | 0.49837 | 0.49279
3277 | 0.49543 | 0.52346
3278 | 0.4273 | 0.53623
3279 | 0.41022 | 0.50406
3280 | 0.39202 | 0.44092
3281 | 0.39054 | 0.34729
3282 | 0.39179 | 0.22623
3283 | 0.39865 | 0.097223
3284 | 0.41421 | 0.0086819
3285 | 0.42956 | 0
3286 | 0.43495 | 0
3287 | 0.45879 | 0
3288 | 0.45624 | 0
3289 | 0.448 | 0
3290 | 0.42218 | 0
3291 | 0.4184 | 0
3292 | 0.41571 | 0
3293 | 0.40534 | 0
3294 | 0.393 | 0
3295 | 0.37352 | 0.0014463
3296 | 0.36862 | 0.025281
3297 | 0.34342 | 0.12246
3298 | 0.38327 | 0.26174
3299 | 0.42355 | 0.38929
3300 | 0.4296 | 0.47556
3301 | 0.42221 | 0.50519
3302 | 0.32396 | 0.51777
3303 | 0.31477 | 0.48244
3304 | 0.32341 | 0.42349
3305 | 0.32828 | 0.32296
3306 | 0.33398 | 0.21242
3307 | 0.32075 | 0.08467
3308 | 0.33971 | 0.0079145
3309 | 0.36359 | 0
3310 | 0.35408 | 0
3311 | 0.37347 | 0
3312 | 0.3618 | 0
3313 | 0.36596 | 0
3314 | 0.35684 | 0
3315 | 0.3582 | 0
3316 | 0.34693 | 0
3317 | 0.315 | 0
3318 | 0.30154 | 0
3319 | 0.30186 | 0.0014845
3320 | 0.2953 | 0.026495
3321 | 0.2501 | 0.13217
3322 | 0.25517 | 0.27557
3323 | 0.28975 | 0.40839
3324 | 0.30065 | 0.50714
3325 | 0.28025 | 0.54679
3326 | 0.15721 | 0.56606
3327 | 0.15062 | 0.53151
3328 | 0.16694 | 0.46276
3329 | 0.18856 | 0.36088
3330 | 0.21629 | 0.23291
3331 | 0.2359 | 0.093821
3332 | 0.24635 | 0.0084564
3333 | 0.26889 | 0
3334 | 0.28437 | 0
3335 | 0.26636 | 0
3336 | 0.25656 | 0
3337 | 0.26255 | 0
3338 | 0.24585 | 0
3339 | 0.22368 | 0
3340 | 0.22668 | 0
3341 | 0.19969 | 0
3342 | 0.18546 | 0
3343 | 0.18961 | 0.0015582
3344 | 0.18136 | 0.026213
3345 | 0.13362 | 0.13641
3346 | 0.13791 | 0.28648
3347 | 0.13341 | 0.43516
3348 | 0.1254 | 0.53585
3349 | 0.11349 | 0.58431
3350 | 0.067688 | 0.59175
3351 | 0.076283 | 0.55185
3352 | 0.099784 | 0.46076
3353 | 0.13015 | 0.35033
3354 | 0.14353 | 0.22393
3355 | 0.15709 | 0.090987
3356 | 0.19141 | 0.008858
3357 | 0.20239 | 0
3358 | 0.20181 | 0
3359 | 0.18244 | 0
3360 | 0.1789 | 0
3361 | 0.18386 | 0
3362 | 0.18555 | 0
3363 | 0.18643 | 0
3364 | 0.1907 | 0
3365 | 0.17825 | 0
3366 | 0.17753 | 0
3367 | 0.16935 | 0.0012576
3368 | 0.15507 | 0.02603
3369 | 0.085827 | 0.146
3370 | 0.077893 | 0.31134
3371 | 0.080072 | 0.45629
3372 | 0.077756 | 0.55955
3373 | 0.077916 | 0.6078
3374 | 0.092909 | 0.60863
3375 | 0.11107 | 0.57096
3376 | 0.11572 | 0.4861
3377 | 0.15199 | 0.3811
3378 | 0.17392 | 0.2443
3379 | 0.18031 | 0.096414
3380 | 0.20595 | 0.0077159
3381 | 0.21509 | 0
3382 | 0.24257 | 0
3383 | 0.22963 | 0
3384 | 0.24059 | 0
3385 | 0.24332 | 0
3386 | 0.23582 | 0
3387 | 0.2312 | 0
3388 | 0.2273 | 0
3389 | 0.22572 | 0
3390 | 0.20408 | 0
3391 | 0.199 | 0.0014665
3392 | 0.19456 | 0.0256
3393 | 0.12361 | 0.14345
3394 | 0.13448 | 0.30411
3395 | 0.13872 | 0.44831
3396 | 0.14016 | 0.55008
3397 | 0.13495 | 0.60112
3398 | 0.10652 | 0.61462
3399 | 0.11464 | 0.57967
3400 | 0.13069 | 0.49795
3401 | 0.14939 | 0.37626
3402 | 0.18001 | 0.23169
3403 | 0.19381 | 0.085799
3404 | 0.21765 | 0.0063868
3405 | 0.241 | 0
3406 | 0.24208 | 0
3407 | 0.24451 | 0
3408 | 0.22905 | 0
3409 | 0.25791 | 0
3410 | 0.24896 | 0
3411 | 0.23811 | 0
3412 | 0.24192 | 0
3413 | 0.23364 | 0
3414 | 0.21763 | 0
3415 | 0.21246 | 0.0014013
3416 | 0.20141 | 0.025286
3417 | 0.13359 | 0.13921
3418 | 0.1423 | 0.29732
3419 | 0.14775 | 0.44784
3420 | 0.15426 | 0.5537
3421 | 0.16449 | 0.60695
3422 | 0.12982 | 0.6185
3423 | 0.15665 | 0.57184
3424 | 0.17991 | 0.45935
3425 | 0.18761 | 0.34005
3426 | 0.19882 | 0.2104
3427 | 0.20457 | 0.082774
3428 | 0.24723 | 0.0060069
3429 | 0.28475 | 0
3430 | 0.28992 | 0
3431 | 0.2679 | 0
3432 | 0.2917 | 0
3433 | 0.28004 | 0
3434 | 0.28133 | 0
3435 | 0.2534 | 0
3436 | 0.24966 | 0
3437 | 0.231 | 0
3438 | 0.22186 | 0
3439 | 0.20822 | 0.0015339
3440 | 0.19144 | 0.023563
3441 | 0.12195 | 0.13104
3442 | 0.132 | 0.27653
3443 | 0.1492 | 0.42574
3444 | 0.13632 | 0.51898
3445 | 0.12941 | 0.57524
3446 | 0.099026 | 0.57973
3447 | 0.11257 | 0.53606
3448 | 0.11948 | 0.45643
3449 | 0.13643 | 0.34885
3450 | 0.15448 | 0.21512
3451 | 0.1794 | 0.084369
3452 | 0.205 | 0.0053093
3453 | 0.23334 | 0
3454 | 0.2527 | 0
3455 | 0.25567 | 0
3456 | 0.24217 | 0
3457 | 0.23309 | 0
3458 | 0.21697 | 0
3459 | 0.2028 | 0
3460 | 0.19683 | 0
3461 | 0.19368 | 0
3462 | 0.19241 | 0
3463 | 0.18665 | 0.0011
3464 | 0.17308 | 0.023899
3465 | 0.10977 | 0.13307
3466 | 0.10821 | 0.28679
3467 | 0.11088 | 0.43218
3468 | 0.09616 | 0.52053
3469 | 0.093946 | 0.57449
3470 | 0.10128 | 0.56702
3471 | 0.10577 | 0.53857
3472 | 0.12325 | 0.46031
3473 | 0.13966 | 0.35294
3474 | 0.16548 | 0.20767
3475 | 0.17733 | 0.077886
3476 | 0.1996 | 0.0044507
3477 | 0.23752 | 0
3478 | 0.25264 | 0
3479 | 0.26041 | 0
3480 | 0.25692 | 0
3481 | 0.2462 | 0
3482 | 0.23522 | 0
3483 | 0.22698 | 0
3484 | 0.21372 | 0
3485 | 0.20459 | 0
3486 | 0.20038 | 0
3487 | 0.19268 | 0.0013561
3488 | 0.18396 | 0.025276
3489 | 0.11921 | 0.13774
3490 | 0.12134 | 0.28909
3491 | 0.13683 | 0.43338
3492 | 0.13067 | 0.53464
3493 | 0.12361 | 0.58191
3494 | 0.11343 | 0.59491
3495 | 0.12487 | 0.54978
3496 | 0.12804 | 0.45902
3497 | 0.15139 | 0.35326
3498 | 0.16989 | 0.20738
3499 | 0.17668 | 0.078817
3500 | 0.20786 | 0.0035648
3501 | 0.25463 | 0
3502 | 0.27737 | 0
3503 | 0.29237 | 0
3504 | 0.28371 | 0
3505 | 0.27956 | 0
3506 | 0.26964 | 0
3507 | 0.26169 | 0
3508 | 0.25511 | 0
3509 | 0.24363 | 0
3510 | 0.22976 | 0
3511 | 0.23922 | 0.0010561
3512 | 0.21554 | 0.024505
3513 | 0.13846 | 0.13388
3514 | 0.13149 | 0.27405
3515 | 0.14611 | 0.41414
3516 | 0.13913 | 0.51516
3517 | 0.13726 | 0.56078
3518 | 0.10886 | 0.56698
3519 | 0.11578 | 0.52802
3520 | 0.14505 | 0.44538
3521 | 0.17409 | 0.33814
3522 | 0.1994 | 0.20484
3523 | 0.20377 | 0.074807
3524 | 0.22914 | 0.0035757
3525 | 0.27317 | 0
3526 | 0.29125 | 0
3527 | 0.30283 | 0
3528 | 0.30703 | 0
3529 | 0.30909 | 0
3530 | 0.3017 | 0
3531 | 0.2867 | 0
3532 | 0.29088 | 0
3533 | 0.28474 | 0
3534 | 0.27477 | 0
3535 | 0.25654 | 0.0012797
3536 | 0.23343 | 0.023995
3537 | 0.17217 | 0.12928
3538 | 0.18731 | 0.27195
3539 | 0.21316 | 0.40449
3540 | 0.21412 | 0.49647
3541 | 0.19914 | 0.54441
3542 | 0.16047 | 0.57178
3543 | 0.17276 | 0.51173
3544 | 0.18408 | 0.44836
3545 | 0.2048 | 0.33588
3546 | 0.23148 | 0.20662
3547 | 0.25397 | 0.072638
3548 | 0.27948 | 0.003788
3549 | 0.30508 | 0
3550 | 0.32492 | 0
3551 | 0.33745 | 0
3552 | 0.34209 | 0
3553 | 0.33401 | 0
3554 | 0.32555 | 0
3555 | 0.32897 | 0
3556 | 0.30502 | 0
3557 | 0.29424 | 0
3558 | 0.28499 | 0
3559 | 0.26795 | 0.0011535
3560 | 0.26042 | 0.024019
3561 | 0.21083 | 0.1273
3562 | 0.24044 | 0.25603
3563 | 0.23492 | 0.36689
3564 | 0.23639 | 0.45395
3565 | 0.22348 | 0.47899
3566 | 0.19645 | 0.4843
3567 | 0.18052 | 0.46048
3568 | 0.17248 | 0.39564
3569 | 0.16721 | 0.3051
3570 | 0.17498 | 0.17563
3571 | 0.17883 | 0.067339
3572 | 0.21487 | 0.0037578
3573 | 0.24169 | 0
3574 | 0.25837 | 0
3575 | 0.24344 | 0
3576 | 0.2351 | 0
3577 | 0.24623 | 0
3578 | 0.25553 | 0
3579 | 0.23881 | 0
3580 | 0.22486 | 0
3581 | 0.20991 | 0
3582 | 0.20796 | 0
3583 | 0.21183 | 0.0013182
3584 | 0.18722 | 0.024478
3585 | 0.1564 | 0.12148
3586 | 0.15264 | 0.24884
3587 | 0.16261 | 0.36255
3588 | 0.15734 | 0.44889
3589 | 0.14864 | 0.48825
3590 | 0.1796 | 0.471
3591 | 0.18962 | 0.44016
3592 | 0.1888 | 0.3664
3593 | 0.19054 | 0.28406
3594 | 0.1928 | 0.17296
3595 | 0.24313 | 0.065833
3596 | 0.26736 | 0.0027724
3597 | 0.272 | 0
3598 | 0.27859 | 0
3599 | 0.27574 | 0
3600 | 0.28726 | 0
3601 | 0.27915 | 0
3602 | 0.26206 | 0
3603 | 0.26972 | 0
3604 | 0.26041 | 0
3605 | 0.23838 | 0
3606 | 0.22386 | 0
3607 | 0.20706 | 0.0013433
3608 | 0.20431 | 0.026065
3609 | 0.16732 | 0.133
3610 | 0.16441 | 0.2681
3611 | 0.18125 | 0.37653
3612 | 0.18021 | 0.47476
3613 | 0.17381 | 0.49965
3614 | 0.1766 | 0.50922
3615 | 0.19595 | 0.46747
3616 | 0.20718 | 0.39682
3617 | 0.21724 | 0.29266
3618 | 0.24674 | 0.17445
3619 | 0.25917 | 0.063765
3620 | 0.2739 | 0.0027834
3621 | 0.29812 | 0
3622 | 0.29326 | 0
3623 | 0.30994 | 0
3624 | 0.2991 | 0
3625 | 0.30173 | 0
3626 | 0.31027 | 0
3627 | 0.31548 | 0
3628 | 0.29661 | 0
3629 | 0.27808 | 0
3630 | 0.2702 | 0
3631 | 0.25958 | 0.0012502
3632 | 0.24961 | 0.024357
3633 | 0.20078 | 0.12732
3634 | 0.21175 | 0.25804
3635 | 0.22842 | 0.38965
3636 | 0.23454 | 0.46476
3637 | 0.2505 | 0.49249
3638 | 0.19926 | 0.49798
3639 | 0.22141 | 0.47094
3640 | 0.24237 | 0.37551
3641 | 0.29205 | 0.27823
3642 | 0.30793 | 0.15685
3643 | 0.32435 | 0.057102
3644 | 0.32781 | 0.0017187
3645 | 0.3246 | 0
3646 | 0.34242 | 0
3647 | 0.34885 | 0
3648 | 0.32523 | 0
3649 | 0.33035 | 0
3650 | 0.32093 | 0
3651 | 0.32372 | 0
3652 | 0.31181 | 0
3653 | 0.31494 | 0
3654 | 0.30894 | 0
3655 | 0.32112 | 0.0010538
3656 | 0.32163 | 0.021515
3657 | 0.27989 | 0.12105
3658 | 0.29469 | 0.25002
3659 | 0.32523 | 0.35715
3660 | 0.34158 | 0.4427
3661 | 0.33167 | 0.46872
3662 | 0.2964 | 0.46554
3663 | 0.3181 | 0.44644
3664 | 0.36249 | 0.38251
3665 | 0.37184 | 0.28918
3666 | 0.37733 | 0.16649
3667 | 0.39884 | 0.059054
3668 | 0.39982 | 0.0021626
3669 | 0.38563 | 0
3670 | 0.3911 | 0
3671 | 0.38179 | 0
3672 | 0.38924 | 0
3673 | 0.38784 | 0
3674 | 0.37928 | 0
3675 | 0.35959 | 0
3676 | 0.36248 | 0
3677 | 0.35177 | 0
3678 | 0.33383 | 0
3679 | 0.3356 | 0.00125
3680 | 0.35153 | 0.023892
3681 | 0.32692 | 0.12437
3682 | 0.37025 | 0.25253
3683 | 0.37649 | 0.35723
3684 | 0.38927 | 0.43819
3685 | 0.40164 | 0.46571
3686 | 0.31045 | 0.46994
3687 | 0.34599 | 0.43506
3688 | 0.37926 | 0.37893
3689 | 0.41653 | 0.27992
3690 | 0.43138 | 0.16796
3691 | 0.43832 | 0.062473
3692 | 0.42975 | 0.0018027
3693 | 0.41524 | 0
3694 | 0.41256 | 0
3695 | 0.39444 | 0
3696 | 0.37157 | 0
3697 | 0.36516 | 0
3698 | 0.35871 | 0
3699 | 0.34142 | 0
3700 | 0.32895 | 0
3701 | 0.34036 | 0
3702 | 0.33296 | 0
3703 | 0.31337 | 0.0012505
3704 | 0.3094 | 0.025789
3705 | 0.28002 | 0.13358
3706 | 0.30941 | 0.26813
3707 | 0.33339 | 0.39386
3708 | 0.33716 | 0.46958
3709 | 0.33875 | 0.48754
3710 | 0.34701 | 0.48349
3711 | 0.36787 | 0.44652
3712 | 0.38023 | 0.3973
3713 | 0.39422 | 0.29726
3714 | 0.40145 | 0.17343
3715 | 0.40737 | 0.062883
3716 | 0.40342 | 0.0016521
3717 | 0.41177 | 0
3718 | 0.38127 | 0
3719 | 0.36973 | 0
3720 | 0.36351 | 0
3721 | 0.34822 | 0
3722 | 0.31962 | 0
3723 | 0.30238 | 0
3724 | 0.27807 | 0
3725 | 0.26478 | 0
3726 | 0.26723 | 0
3727 | 0.26319 | 0.0012081
3728 | 0.27225 | 0.024201
3729 | 0.25654 | 0.13309
3730 | 0.27873 | 0.27035
3731 | 0.29719 | 0.38028
3732 | 0.30825 | 0.46004
3733 | 0.30144 | 0.4906
3734 | 0.27876 | 0.49659
3735 | 0.29277 | 0.46725
3736 | 0.33216 | 0.39437
3737 | 0.34489 | 0.30457
3738 | 0.35822 | 0.17991
3739 | 0.34967 | 0.064201
3740 | 0.37166 | 0.0013933
3741 | 0.36785 | 0
3742 | 0.36538 | 0
3743 | 0.34385 | 0
3744 | 0.35588 | 0
3745 | 0.35842 | 0
3746 | 0.36082 | 0
3747 | 0.34246 | 0
3748 | 0.33234 | 0
3749 | 0.33396 | 0
3750 | 0.33658 | 0
3751 | 0.34048 | 0.0011491
3752 | 0.32192 | 0.024162
3753 | 0.30352 | 0.129
3754 | 0.34267 | 0.26475
3755 | 0.37662 | 0.37756
3756 | 0.38524 | 0.45707
3757 | 0.40268 | 0.46474
3758 | 0.33557 | 0.47827
3759 | 0.35571 | 0.44167
3760 | 0.38658 | 0.36744
3761 | 0.39417 | 0.27757
3762 | 0.38538 | 0.15699
3763 | 0.38543 | 0.054678
3764 | 0.40406 | 0.0008334
3765 | 0.39154 | 0
3766 | 0.39385 | 0
3767 | 0.39796 | 0
3768 | 0.41553 | 0
3769 | 0.3892 | 0
3770 | 0.38539 | 0
3771 | 0.39943 | 0
3772 | 0.38666 | 0
3773 | 0.37725 | 0
3774 | 0.38488 | 0
3775 | 0.36779 | 0.0007232
3776 | 0.36566 | 0.022393
3777 | 0.35116 | 0.12625
3778 | 0.37047 | 0.25829
3779 | 0.39999 | 0.38078
3780 | 0.41793 | 0.47038
3781 | 0.43194 | 0.50119
3782 | 0.36349 | 0.52974
3783 | 0.38678 | 0.51212
3784 | 0.39053 | 0.42131
3785 | 0.39194 | 0.32305
3786 | 0.40084 | 0.19181
3787 | 0.41705 | 0.064117
3788 | 0.42894 | 0.0016132
3789 | 0.42852 | 0
3790 | 0.44819 | 0
3791 | 0.43688 | 0
3792 | 0.43212 | 0
3793 | 0.41192 | 0
3794 | 0.39922 | 0
3795 | 0.38205 | 0
3796 | 0.36058 | 0
3797 | 0.34151 | 0
3798 | 0.33706 | 0
3799 | 0.34264 | 0.00098332
3800 | 0.33753 | 0.022871
3801 | 0.30046 | 0.12919
3802 | 0.30461 | 0.26313
3803 | 0.33293 | 0.37584
3804 | 0.35076 | 0.44877
3805 | 0.36733 | 0.49278
3806 | 0.33408 | 0.50955
3807 | 0.32504 | 0.46715
3808 | 0.32253 | 0.40554
3809 | 0.30688 | 0.31219
3810 | 0.31011 | 0.18725
3811 | 0.30981 | 0.065174
3812 | 0.31926 | 0.0016549
3813 | 0.32948 | 0
3814 | 0.33441 | 0
3815 | 0.33439 | 0
3816 | 0.3415 | 0
3817 | 0.34042 | 0
3818 | 0.34471 | 0
3819 | 0.35342 | 0
3820 | 0.34569 | 0
3821 | 0.31958 | 0
3822 | 0.31909 | 0
3823 | 0.32497 | 0.0010591
3824 | 0.31385 | 0.022256
3825 | 0.27705 | 0.12695
3826 | 0.29669 | 0.25571
3827 | 0.32342 | 0.37343
3828 | 0.33441 | 0.45644
3829 | 0.34103 | 0.47684
3830 | 0.36793 | 0.48386
3831 | 0.37923 | 0.46287
3832 | 0.40268 | 0.39397
3833 | 0.42499 | 0.30703
3834 | 0.44138 | 0.18406
3835 | 0.4136 | 0.061162
3836 | 0.39981 | 0.0013528
3837 | 0.4167 | 0
3838 | 0.41294 | 0
3839 | 0.39642 | 0
3840 | 0.37797 | 0
3841 | 0.36508 | 0
3842 | 0.36458 | 0
3843 | 0.35019 | 0
3844 | 0.33807 | 0
3845 | 0.32979 | 0
3846 | 0.329 | 0
3847 | 0.32147 | 0.00082601
3848 | 0.3058 | 0.022685
3849 | 0.27748 | 0.13593
3850 | 0.26951 | 0.2923
3851 | 0.30109 | 0.40796
3852 | 0.3244 | 0.48748
3853 | 0.33465 | 0.50902
3854 | 0.31025 | 0.51219
3855 | 0.31928 | 0.47536
3856 | 0.33511 | 0.40984
3857 | 0.32725 | 0.30706
3858 | 0.33626 | 0.18065
3859 | 0.35556 | 0.058141
3860 | 0.35958 | 0.00057487
3861 | 0.35519 | 0
3862 | 0.34612 | 0
3863 | 0.34473 | 0
3864 | 0.33098 | 0
3865 | 0.31723 | 0
3866 | 0.29868 | 0
3867 | 0.28909 | 0
3868 | 0.27376 | 0
3869 | 0.26978 | 0
3870 | 0.26486 | 0
3871 | 0.24691 | 0.0010107
3872 | 0.23655 | 0.022741
3873 | 0.20488 | 0.1398
3874 | 0.21795 | 0.27929
3875 | 0.23929 | 0.40236
3876 | 0.25295 | 0.48237
3877 | 0.26538 | 0.51426
3878 | 0.25127 | 0.53031
3879 | 0.2476 | 0.51519
3880 | 0.26275 | 0.39514
3881 | 0.26352 | 0.30438
3882 | 0.26732 | 0.18279
3883 | 0.2768 | 0.06082
3884 | 0.31186 | 0.0004141
3885 | 0.29579 | 0
3886 | 0.29969 | 0
3887 | 0.29349 | 0
3888 | 0.28296 | 0
3889 | 0.28771 | 0
3890 | 0.28511 | 0
3891 | 0.28443 | 0
3892 | 0.27015 | 0
3893 | 0.2672 | 0
3894 | 0.25437 | 0
3895 | 0.23736 | 0.00058711
3896 | 0.23078 | 0.022256
3897 | 0.19858 | 0.14338
3898 | 0.20118 | 0.29111
3899 | 0.22248 | 0.41466
3900 | 0.22731 | 0.49952
3901 | 0.2346 | 0.5075
3902 | 0.24534 | 0.52851
3903 | 0.23018 | 0.47672
3904 | 0.24253 | 0.39616
3905 | 0.24248 | 0.29739
3906 | 0.24395 | 0.18387
3907 | 0.24288 | 0.05897
3908 | 0.2491 | 0.00034638
3909 | 0.24569 | 0
3910 | 0.25326 | 0
3911 | 0.25625 | 0
3912 | 0.26606 | 0
3913 | 0.25806 | 0
3914 | 0.2452 | 0
3915 | 0.23277 | 0
3916 | 0.19327 | 0
3917 | 0.18091 | 0
3918 | 0.17253 | 0
3919 | 0.17117 | 0.00083974
3920 | 0.16532 | 0.020459
3921 | 0.13119 | 0.14117
3922 | 0.136 | 0.2949
3923 | 0.13998 | 0.42198
3924 | 0.14809 | 0.51239
3925 | 0.14573 | 0.53838
3926 | 0.16651 | 0.55902
3927 | 0.1705 | 0.51404
3928 | 0.17538 | 0.44107
3929 | 0.18692 | 0.33105
3930 | 0.20533 | 0.19261
3931 | 0.2157 | 0.06585
3932 | 0.23642 | 0.00074132
3933 | 0.26331 | 0
3934 | 0.2906 | 0
3935 | 0.28947 | 0
3936 | 0.29164 | 0
3937 | 0.29209 | 0
3938 | 0.27548 | 0
3939 | 0.25815 | 0
3940 | 0.24912 | 0
3941 | 0.241 | 0
3942 | 0.22309 | 0
3943 | 0.22296 | 0.0008966
3944 | 0.20991 | 0.021733
3945 | 0.16547 | 0.14042
3946 | 0.17184 | 0.28993
3947 | 0.18444 | 0.42186
3948 | 0.18476 | 0.51886
3949 | 0.19781 | 0.56163
3950 | 0.16576 | 0.57719
3951 | 0.17073 | 0.53954
3952 | 0.18596 | 0.45898
3953 | 0.19945 | 0.33615
3954 | 0.23047 | 0.19445
3955 | 0.23225 | 0.063672
3956 | 0.26903 | 0.00071915
3957 | 0.28314 | 0
3958 | 0.30038 | 0
3959 | 0.31322 | 0
3960 | 0.31729 | 0
3961 | 0.30254 | 0
3962 | 0.3059 | 0
3963 | 0.28795 | 0
3964 | 0.28221 | 0
3965 | 0.26514 | 0
3966 | 0.26336 | 0
3967 | 0.25257 | 0.00088383
3968 | 0.21814 | 0.022369
3969 | 0.18796 | 0.14097
3970 | 0.19498 | 0.29938
3971 | 0.2054 | 0.44424
3972 | 0.21149 | 0.5364
3973 | 0.20344 | 0.57512
3974 | 0.14823 | 0.59137
3975 | 0.14786 | 0.54236
3976 | 0.16008 | 0.45442
3977 | 0.17293 | 0.34349
3978 | 0.19105 | 0.19719
3979 | 0.2003 | 0.064726
3980 | 0.22935 | 0.00062686
3981 | 0.26779 | 0
3982 | 0.27486 | 0
3983 | 0.2733 | 0
3984 | 0.27626 | 0
3985 | 0.26849 | 0
3986 | 0.27237 | 0
3987 | 0.27369 | 0
3988 | 0.24773 | 0
3989 | 0.23576 | 0
3990 | 0.21992 | 0
3991 | 0.20788 | 0.00083729
3992 | 0.19532 | 0.023509
3993 | 0.1376 | 0.15761
3994 | 0.13684 | 0.32793
3995 | 0.15232 | 0.47557
3996 | 0.14305 | 0.57069
3997 | 0.13618 | 0.60398
3998 | 0.12786 | 0.60481
3999 | 0.13767 | 0.5445
4000 | 0.14744 | 0.45535
4001 | 0.15806 | 0.33965
4002 | 0.16681 | 0.20097
4003 | 0.20965 | 0.061221
4004 | 0.21253 | 0.00051678
4005 | 0.23161 | 0
4006 | 0.22337 | 0
4007 | 0.24292 | 0
4008 | 0.23824 | 0
4009 | 0.22528 | 0
4010 | 0.23472 | 0
4011 | 0.23133 | 0
4012 | 0.23283 | 0
4013 | 0.22461 | 0
4014 | 0.22005 | 0
4015 | 0.21383 | 0.00094912
4016 | 0.20443 | 0.024551
4017 | 0.15629 | 0.15371
4018 | 0.15065 | 0.32327
4019 | 0.157 | 0.47302
4020 | 0.16001 | 0.57378
4021 | 0.1536 | 0.61823
4022 | 0.13063 | 0.62453
4023 | 0.13218 | 0.5723
4024 | 0.15423 | 0.48647
4025 | 0.16632 | 0.37091
4026 | 0.19291 | 0.21234
4027 | 0.20839 | 0.065659
4028 | 0.22829 | 0.00040803
4029 | 0.22771 | 0
4030 | 0.23958 | 0
4031 | 0.2514 | 0
4032 | 0.24695 | 0
4033 | 0.25081 | 0
4034 | 0.25272 | 0
4035 | 0.26016 | 0
4036 | 0.26245 | 0
4037 | 0.24912 | 0
4038 | 0.24017 | 0
4039 | 0.23575 | 0.00048914
4040 | 0.23685 | 0.022912
4041 | 0.19046 | 0.15308
4042 | 0.17277 | 0.32199
4043 | 0.19841 | 0.45838
4044 | 0.21988 | 0.54724
4045 | 0.23299 | 0.59329
4046 | 0.18022 | 0.59036
4047 | 0.18729 | 0.5493
4048 | 0.18856 | 0.47504
4049 | 0.20976 | 0.35183
4050 | 0.21346 | 0.20824
4051 | 0.22037 | 0.063821
4052 | 0.25168 | 0.00030736
4053 | 0.2789 | 0
4054 | 0.30176 | 0
4055 | 0.32049 | 0
4056 | 0.32961 | 0
4057 | 0.32642 | 0
4058 | 0.31659 | 0
4059 | 0.31961 | 0
4060 | 0.29868 | 0
4061 | 0.28054 | 0
4062 | 0.27584 | 0
4063 | 0.27087 | 0.00092811
4064 | 0.26235 | 0.025906
4065 | 0.20335 | 0.16053
4066 | 0.20574 | 0.33575
4067 | 0.23035 | 0.48451
4068 | 0.26125 | 0.58738
4069 | 0.26874 | 0.63673
4070 | 0.22502 | 0.63192
4071 | 0.22542 | 0.59095
4072 | 0.21601 | 0.50771
4073 | 0.21537 | 0.37953
4074 | 0.20707 | 0.22045
4075 | 0.2148 | 0.065775
4076 | 0.2314 | 0.00023785
4077 | 0.2579 | 0
4078 | 0.28639 | 0
4079 | 0.2904 | 0
4080 | 0.29356 | 0
4081 | 0.29387 | 0
4082 | 0.28437 | 0
4083 | 0.28385 | 0
4084 | 0.28263 | 0
4085 | 0.27817 | 0
4086 | 0.27319 | 0
4087 | 0.26036 | 0.0009814
4088 | 0.25199 | 0.02378
4089 | 0.19266 | 0.15554
4090 | 0.18377 | 0.32546
4091 | 0.20271 | 0.4627
4092 | 0.2093 | 0.55291
4093 | 0.20565 | 0.60548
4094 | 0.18827 | 0.60142
4095 | 0.18123 | 0.56266
4096 | 0.17441 | 0.47049
4097 | 0.18901 | 0.34822
4098 | 0.20239 | 0.20293
4099 | 0.2085 | 0.057599
4100 | 0.22638 | 0.00018964
4101 | 0.24754 | 0
4102 | 0.27077 | 0
4103 | 0.28364 | 0
4104 | 0.28127 | 0
4105 | 0.29283 | 0
4106 | 0.29481 | 0
4107 | 0.2953 | 0
4108 | 0.2868 | 0
4109 | 0.27159 | 0
4110 | 0.2661 | 0
4111 | 0.26471 | 0.00057461
4112 | 0.25313 | 0.020665
4113 | 0.18891 | 0.15057
4114 | 0.16162 | 0.31757
4115 | 0.17382 | 0.46631
4116 | 0.18715 | 0.54846
4117 | 0.19699 | 0.59225
4118 | 0.20985 | 0.5869
4119 | 0.21663 | 0.53485
4120 | 0.21016 | 0.45738
4121 | 0.22424 | 0.33804
4122 | 0.22481 | 0.19751
4123 | 0.2337 | 0.054244
4124 | 0.27071 | 0.00013006
4125 | 0.31332 | 0
4126 | 0.33132 | 0
4127 | 0.3267 | 0
4128 | 0.32679 | 0
4129 | 0.33759 | 0
4130 | 0.32429 | 0
4131 | 0.32249 | 0
4132 | 0.31436 | 0
4133 | 0.30876 | 0
4134 | 0.29668 | 0
4135 | 0.28709 | 0.00082688
4136 | 0.27716 | 0.021654
4137 | 0.20364 | 0.1411
4138 | 0.18375 | 0.289
4139 | 0.21802 | 0.43018
4140 | 0.23064 | 0.5104
4141 | 0.22903 | 0.53635
4142 | 0.23558 | 0.54035
4143 | 0.23808 | 0.5019
4144 | 0.24815 | 0.43107
4145 | 0.25624 | 0.31539
4146 | 0.2632 | 0.18761
4147 | 0.26233 | 0.051379
4148 | 0.3043 | 6.88e-05
4149 | 0.33177 | 0
4150 | 0.33962 | 0
4151 | 0.33836 | 0
4152 | 0.3462 | 0
4153 | 0.32554 | 0
4154 | 0.315 | 0
4155 | 0.3125 | 0
4156 | 0.29562 | 0
4157 | 0.27909 | 0
4158 | 0.2694 | 0
4159 | 0.26698 | 0.00077766
4160 | 0.26145 | 0.019825
4161 | 0.20469 | 0.14711
4162 | 0.1818 | 0.31455
4163 | 0.20197 | 0.4531
4164 | 0.21537 | 0.55703
4165 | 0.21561 | 0.59316
4166 | 0.18516 | 0.6032
4167 | 0.16994 | 0.56791
4168 | 0.16475 | 0.47186
4169 | 0.18343 | 0.35837
4170 | 0.18653 | 0.20939
4171 | 0.1996 | 0.057548
4172 | 0.24015 | 2.13e-05
4173 | 0.2935 | 0
4174 | 0.30655 | 0
4175 | 0.30537 | 0
4176 | 0.31021 | 0
4177 | 0.29096 | 0
4178 | 0.27913 | 0
4179 | 0.28773 | 0
4180 | 0.27978 | 0
4181 | 0.28057 | 0
4182 | 0.27328 | 0
4183 | 0.25667 | 0.00060338
4184 | 0.24149 | 0.020615
4185 | 0.17201 | 0.15069
4186 | 0.15753 | 0.32475
4187 | 0.18092 | 0.4739
4188 | 0.19405 | 0.57998
4189 | 0.18887 | 0.6291
4190 | 0.14179 | 0.63617
4191 | 0.14774 | 0.59061
4192 | 0.17361 | 0.50109
4193 | 0.1875 | 0.36573
4194 | 0.20074 | 0.21433
4195 | 0.22187 | 0.059192
4196 | 0.24785 | 1.28e-05
4197 | 0.25647 | 0
4198 | 0.26374 | 0
4199 | 0.28473 | 0
4200 | 0.27689 | 0
4201 | 0.27399 | 0
4202 | 0.27596 | 0
4203 | 0.27925 | 0
4204 | 0.27097 | 0
4205 | 0.2655 | 0
4206 | 0.26415 | 0
4207 | 0.25586 | 0.00049211
4208 | 0.25106 | 0.019572
4209 | 0.17359 | 0.15159
4210 | 0.14419 | 0.32466
4211 | 0.16975 | 0.46818
4212 | 0.19285 | 0.57112
4213 | 0.19027 | 0.63141
4214 | 0.15297 | 0.64132
4215 | 0.1652 | 0.59113
4216 | 0.17028 | 0.51592
4217 | 0.18197 | 0.38621
4218 | 0.1967 | 0.22222
4219 | 0.18541 | 0.05512
4220 | 0.21263 | 1.35e-05
4221 | 0.24192 | 0
4222 | 0.26492 | 0
4223 | 0.27369 | 0
4224 | 0.28407 | 0
4225 | 0.27874 | 0
4226 | 0.27492 | 0
4227 | 0.26453 | 0
4228 | 0.25386 | 0
4229 | 0.2547 | 0
4230 | 0.23624 | 0
4231 | 0.23499 | 0.0007197
4232 | 0.22733 | 0.022546
4233 | 0.15371 | 0.16328
4234 | 0.1226 | 0.34469
4235 | 0.1478 | 0.49679
4236 | 0.14717 | 0.59581
4237 | 0.13181 | 0.64349
4238 | 0.10053 | 0.65126
4239 | 0.10405 | 0.60449
4240 | 0.11264 | 0.51356
4241 | 0.12455 | 0.38759
4242 | 0.13795 | 0.21491
4243 | 0.15309 | 0.053022
4244 | 0.17278 | 0
4245 | 0.19225 | 0
4246 | 0.19961 | 0
4247 | 0.19558 | 0
4248 | 0.20455 | 0
4249 | 0.21965 | 0
4250 | 0.22242 | 0
4251 | 0.21743 | 0
4252 | 0.20584 | 0
4253 | 0.1932 | 0
4254 | 0.19593 | 0
4255 | 0.19436 | 0.00080248
4256 | 0.17189 | 0.022893
4257 | 0.11529 | 0.16419
4258 | 0.072381 | 0.34466
4259 | 0.085174 | 0.49869
4260 | 0.094388 | 0.60808
4261 | 0.096252 | 0.64798
4262 | 0.098415 | 0.65113
4263 | 0.093782 | 0.60087
4264 | 0.10941 | 0.51173
4265 | 0.13693 | 0.37903
4266 | 0.15092 | 0.21389
4267 | 0.16755 | 0.050399
4268 | 0.18756 | 0
4269 | 0.20422 | 0
4270 | 0.21638 | 0
4271 | 0.20347 | 0
4272 | 0.19389 | 0
4273 | 0.19583 | 0
4274 | 0.17839 | 0
4275 | 0.17527 | 0
4276 | 0.17059 | 0
4277 | 0.16183 | 0
4278 | 0.16753 | 0
4279 | 0.16673 | 0.00061161
4280 | 0.15407 | 0.021431
4281 | 0.10257 | 0.16485
4282 | 0.067713 | 0.34811
4283 | 0.083397 | 0.49367
4284 | 0.091425 | 0.59292
4285 | 0.08945 | 0.64162
4286 | 0.07631 | 0.64041
4287 | 0.083176 | 0.60432
4288 | 0.10303 | 0.51323
4289 | 0.10914 | 0.38029
4290 | 0.11851 | 0.20945
4291 | 0.13435 | 0.050693
4292 | 0.15687 | 0
4293 | 0.17305 | 0
4294 | 0.18553 | 0
4295 | 0.1851 | 0
4296 | 0.18542 | 0
4297 | 0.19191 | 0
4298 | 0.18228 | 0
4299 | 0.17138 | 0
4300 | 0.15933 | 0
4301 | 0.15812 | 0
4302 | 0.1575 | 0
4303 | 0.15636 | 0.00069965
4304 | 0.14801 | 0.02152
4305 | 0.10606 | 0.17154
4306 | 0.056599 | 0.3543
4307 | 0.075256 | 0.50131
4308 | 0.10183 | 0.60583
4309 | 0.10619 | 0.66131
4310 | 0.093967 | 0.66171
4311 | 0.089922 | 0.61278
4312 | 0.0901 | 0.51032
4313 | 0.10971 | 0.38708
4314 | 0.12031 | 0.20963
4315 | 0.14333 | 0.047853
4316 | 0.17962 | 0
4317 | 0.20074 | 0
4318 | 0.1981 | 0
4319 | 0.18094 | 0
4320 | 0.1602 | 0
4321 | 0.16671 | 0
4322 | 0.1729 | 0
4323 | 0.1783 | 0
4324 | 0.16086 | 0
4325 | 0.15257 | 0
4326 | 0.15062 | 0
4327 | 0.1494 | 0.00051945
4328 | 0.14661 | 0.023285
4329 | 0.10683 | 0.17072
4330 | 0.054109 | 0.3529
4331 | 0.063692 | 0.5106
4332 | 0.076809 | 0.6093
4333 | 0.086165 | 0.66099
4334 | 0.11392 | 0.65499
4335 | 0.099586 | 0.60884
4336 | 0.094301 | 0.50295
4337 | 0.11087 | 0.36905
4338 | 0.11094 | 0.20197
4339 | 0.11715 | 0.04628
4340 | 0.14985 | 0
4341 | 0.16107 | 0
4342 | 0.16875 | 0
4343 | 0.16932 | 0
4344 | 0.15862 | 0
4345 | 0.15966 | 0
4346 | 0.15832 | 0
4347 | 0.17286 | 0
4348 | 0.16112 | 0
4349 | 0.15319 | 0
4350 | 0.14898 | 0
4351 | 0.1494 | 0.00067793
4352 | 0.14759 | 0.024627
4353 | 0.11716 | 0.17859
4354 | 0.056549 | 0.36303
4355 | 0.065726 | 0.51427
4356 | 0.076101 | 0.61369
4357 | 0.07732 | 0.65871
4358 | 0.083499 | 0.65218
4359 | 0.09011 | 0.60046
4360 | 0.094377 | 0.50027
4361 | 0.11322 | 0.36911
4362 | 0.13091 | 0.20649
4363 | 0.13632 | 0.04732
4364 | 0.15793 | 0
4365 | 0.18552 | 0
4366 | 0.18893 | 0
4367 | 0.18196 | 0
4368 | 0.17053 | 0
4369 | 0.16182 | 0
4370 | 0.17254 | 0
4371 | 0.1633 | 0
4372 | 0.15549 | 0
4373 | 0.15713 | 0
4374 | 0.15189 | 0
4375 | 0.1476 | 0.0006606
4376 | 0.14078 | 0.024513
4377 | 0.11398 | 0.17483
4378 | 0.048178 | 0.35606
4379 | 0.056523 | 0.50415
4380 | 0.072806 | 0.60465
4381 | 0.077417 | 0.65033
4382 | 0.073368 | 0.64531
4383 | 0.069878 | 0.59218
4384 | 0.07398 | 0.49052
4385 | 0.090332 | 0.36238
4386 | 0.10757 | 0.1907
4387 | 0.11826 | 0.039179
4388 | 0.14517 | 0
4389 | 0.16806 | 0
4390 | 0.16535 | 0
4391 | 0.14545 | 0
4392 | 0.13448 | 0
4393 | 0.12659 | 0
4394 | 0.13499 | 0
4395 | 0.13266 | 0
4396 | 0.12608 | 0
4397 | 0.12021 | 0
4398 | 0.12123 | 0
4399 | 0.11085 | 0.00074597
4400 | 0.10784 | 0.024207
4401 | 0.090972 | 0.17186
4402 | 0.031127 | 0.35267
4403 | 0.036798 | 0.5035
4404 | 0.045129 | 0.59975
4405 | 0.049357 | 0.65714
4406 | 0.070723 | 0.65319
4407 | 0.073457 | 0.60178
4408 | 0.077778 | 0.50221
4409 | 0.078563 | 0.36384
4410 | 0.099456 | 0.19416
4411 | 0.11755 | 0.036401
4412 | 0.14442 | 0
4413 | 0.17222 | 0
4414 | 0.17032 | 0
4415 | 0.1626 | 0
4416 | 0.1572 | 0
4417 | 0.13659 | 0
4418 | 0.13081 | 0
4419 | 0.13273 | 0
4420 | 0.12976 | 0
4421 | 0.12457 | 0
4422 | 0.11649 | 0
4423 | 0.11594 | 0.0006574
4424 | 0.11087 | 0.023431
4425 | 0.091723 | 0.17247
4426 | 0.031854 | 0.35885
4427 | 0.037684 | 0.5094
4428 | 0.043982 | 0.6109
4429 | 0.043612 | 0.6578
4430 | 0.062594 | 0.6637
4431 | 0.059236 | 0.60603
4432 | 0.064604 | 0.51067
4433 | 0.070591 | 0.37196
4434 | 0.078157 | 0.19286
4435 | 0.088307 | 0.036666
4436 | 0.11441 | 0
4437 | 0.1353 | 0
4438 | 0.13986 | 0
4439 | 0.14919 | 0
4440 | 0.14664 | 0
4441 | 0.14629 | 0
4442 | 0.13958 | 0
4443 | 0.14012 | 0
4444 | 0.15068 | 0
4445 | 0.13398 | 0
4446 | 0.13267 | 0
4447 | 0.13418 | 0.0006436
4448 | 0.144 | 0.023694
4449 | 0.11822 | 0.16962
4450 | 0.042624 | 0.35641
4451 | 0.04771 | 0.50647
4452 | 0.061333 | 0.60604
4453 | 0.06713 | 0.65307
4454 | 0.041116 | 0.64914
4455 | 0.049787 | 0.58945
4456 | 0.073857 | 0.48745
4457 | 0.075576 | 0.36004
4458 | 0.091832 | 0.1905
4459 | 0.10395 | 0.03664
4460 | 0.11951 | 0
4461 | 0.13525 | 0
4462 | 0.14157 | 0
4463 | 0.14956 | 0
4464 | 0.14043 | 0
4465 | 0.14807 | 0
4466 | 0.14886 | 0
4467 | 0.15886 | 0
4468 | 0.17001 | 0
4469 | 0.17682 | 0
4470 | 0.17039 | 0
4471 | 0.16711 | 0.00060035
4472 | 0.16138 | 0.023525
4473 | 0.12409 | 0.17059
4474 | 0.047258 | 0.35296
4475 | 0.055106 | 0.49961
4476 | 0.063667 | 0.60088
4477 | 0.065508 | 0.65294
4478 | 0.062144 | 0.65219
4479 | 0.070383 | 0.59103
4480 | 0.082031 | 0.49727
4481 | 0.1015 | 0.36206
4482 | 0.11832 | 0.19285
4483 | 0.12276 | 0.034318
4484 | 0.13664 | 0
4485 | 0.14063 | 0
4486 | 0.16669 | 0
4487 | 0.17608 | 0
4488 | 0.16752 | 0
4489 | 0.16729 | 0
4490 | 0.17365 | 0
4491 | 0.18417 | 0
4492 | 0.17481 | 0
4493 | 0.17943 | 0
4494 | 0.18153 | 0
4495 | 0.16743 | 0.00061087
4496 | 0.16561 | 0.024067
4497 | 0.12096 | 0.1706
4498 | 0.048759 | 0.35956
4499 | 0.05356 | 0.51044
4500 | 0.053428 | 0.61194
4501 | 0.054566 | 0.6591
4502 | 0.067336 | 0.65693
4503 | 0.087512 | 0.60503
4504 | 0.094832 | 0.48921
4505 | 0.096446 | 0.34464
4506 | 0.097413 | 0.17901
4507 | 0.12465 | 0.030021
4508 | 0.15263 | 0
4509 | 0.15908 | 0
4510 | 0.17803 | 0
4511 | 0.17154 | 0
4512 | 0.16018 | 0
4513 | 0.16676 | 0
4514 | 0.15818 | 0
4515 | 0.16345 | 0
4516 | 0.16444 | 0
4517 | 0.16561 | 0
4518 | 0.14784 | 0
4519 | 0.13754 | 0.00049544
4520 | 0.1326 | 0.02326
4521 | 0.093877 | 0.16533
4522 | 0.055054 | 0.34405
4523 | 0.056525 | 0.49043
4524 | 0.045707 | 0.59377
4525 | 0.036081 | 0.64105
4526 | 0.04106 | 0.63739
4527 | 0.058733 | 0.58492
4528 | 0.072862 | 0.47653
4529 | 0.091899 | 0.33059
4530 | 0.11533 | 0.16908
4531 | 0.12264 | 0.026821
4532 | 0.14457 | 0
4533 | 0.15336 | 0
4534 | 0.15015 | 0
4535 | 0.15947 | 0
4536 | 0.14899 | 0
4537 | 0.14221 | 0
4538 | 0.14568 | 0
4539 | 0.14029 | 0
4540 | 0.13501 | 0
4541 | 0.12991 | 0
4542 | 0.13017 | 0
4543 | 0.11744 | 0.00051291
4544 | 0.10158 | 0.022364
4545 | 0.070122 | 0.16307
4546 | 0.04397 | 0.3535
4547 | 0.045305 | 0.50489
4548 | 0.035079 | 0.60223
4549 | 0.029303 | 0.64674
4550 | 0.036874 | 0.6383
4551 | 0.041713 | 0.58032
4552 | 0.061164 | 0.48265
4553 | 0.092478 | 0.32892
4554 | 0.10595 | 0.1693
4555 | 0.11099 | 0.026397
4556 | 0.16107 | 0
4557 | 0.18068 | 0
4558 | 0.18306 | 0
4559 | 0.16574 | 0
4560 | 0.14146 | 0
4561 | 0.13621 | 0
4562 | 0.13306 | 0
4563 | 0.12127 | 0
4564 | 0.12439 | 0
4565 | 0.11835 | 0
4566 | 0.11749 | 0
4567 | 0.11635 | 0.00047076
4568 | 0.10554 | 0.022661
4569 | 0.076569 | 0.15738
4570 | 0.043299 | 0.33726
4571 | 0.038651 | 0.48475
4572 | 0.03512 | 0.58475
4573 | 0.037801 | 0.61839
4574 | 0.035666 | 0.60268
4575 | 0.038888 | 0.53724
4576 | 0.044809 | 0.44575
4577 | 0.049142 | 0.31325
4578 | 0.070124 | 0.15194
4579 | 0.090519 | 0.021475
4580 | 0.10932 | 0
4581 | 0.13017 | 0
4582 | 0.11557 | 0
4583 | 0.12485 | 0
4584 | 0.11292 | 0
4585 | 0.10583 | 0
4586 | 0.094498 | 0
4587 | 0.091135 | 0
4588 | 0.085991 | 0
4589 | 0.083209 | 0
4590 | 0.071236 | 0
4591 | 0.068862 | 0.00047509
4592 | 0.071876 | 0.023282
4593 | 0.056534 | 0.16705
4594 | 0.026212 | 0.35055
4595 | 0.02798 | 0.49684
4596 | 0.035028 | 0.59552
4597 | 0.040675 | 0.64011
4598 | 0.036976 | 0.62497
4599 | 0.045689 | 0.57229
4600 | 0.058154 | 0.46781
4601 | 0.065021 | 0.3234
4602 | 0.076991 | 0.16154
4603 | 0.10409 | 0.021055
4604 | 0.13221 | 0
4605 | 0.15316 | 0
4606 | 0.15704 | 0
4607 | 0.15372 | 0
4608 | 0.14935 | 0
4609 | 0.13944 | 0
4610 | 0.1275 | 0
4611 | 0.12247 | 0
4612 | 0.12907 | 0
4613 | 0.12647 | 0
4614 | 0.13178 | 0
4615 | 0.13496 | 0.00041179
4616 | 0.14414 | 0.021733
4617 | 0.11321 | 0.15921
4618 | 0.061614 | 0.34155
4619 | 0.064433 | 0.48509
4620 | 0.083422 | 0.59052
4621 | 0.10053 | 0.63044
4622 | 0.088998 | 0.62009
4623 | 0.096171 | 0.56112
4624 | 0.10456 | 0.4709
4625 | 0.12156 | 0.32513
4626 | 0.13081 | 0.16003
4627 | 0.164 | 0.022036
4628 | 0.20012 | 0
4629 | 0.2167 | 0
4630 | 0.22895 | 0
4631 | 0.23481 | 0
4632 | 0.21727 | 0
4633 | 0.22374 | 0
4634 | 0.22092 | 0
4635 | 0.21337 | 0
4636 | 0.22141 | 0
4637 | 0.22891 | 0
4638 | 0.22469 | 0
4639 | 0.22753 | 0.00042427
4640 | 0.22659 | 0.020733
4641 | 0.18516 | 0.15651
4642 | 0.15293 | 0.33098
4643 | 0.16377 | 0.4668
4644 | 0.18966 | 0.56247
4645 | 0.20162 | 0.60369
4646 | 0.22412 | 0.61538
4647 | 0.22917 | 0.56448
4648 | 0.2392 | 0.4653
4649 | 0.2409 | 0.33114
4650 | 0.25039 | 0.16155
4651 | 0.26883 | 0.021161
4652 | 0.31545 | 0
4653 | 0.316 | 0
4654 | 0.33026 | 0
4655 | 0.33001 | 0
4656 | 0.32422 | 0
4657 | 0.32325 | 0
4658 | 0.33033 | 0
4659 | 0.32344 | 0
4660 | 0.30933 | 0
4661 | 0.31097 | 0
4662 | 0.30657 | 0
4663 | 0.29731 | 0.00034152
4664 | 0.29956 | 0.017094
4665 | 0.28807 | 0.14095
4666 | 0.24429 | 0.31029
4667 | 0.24836 | 0.44053
4668 | 0.27617 | 0.53059
4669 | 0.29077 | 0.57369
4670 | 0.26307 | 0.56594
4671 | 0.27736 | 0.52984
4672 | 0.28593 | 0.43898
4673 | 0.2859 | 0.31743
4674 | 0.27617 | 0.15825
4675 | 0.30513 | 0.020604
4676 | 0.35896 | 0
4677 | 0.38574 | 0
4678 | 0.4012 | 0
4679 | 0.40465 | 0
4680 | 0.40041 | 0
4681 | 0.38868 | 0
4682 | 0.41141 | 0
4683 | 0.41876 | 0
4684 | 0.41067 | 0
4685 | 0.39658 | 0
4686 | 0.39057 | 0
4687 | 0.38977 | 0.00030078
4688 | 0.38275 | 0.018374
4689 | 0.33146 | 0.13902
4690 | 0.26778 | 0.31017
4691 | 0.24309 | 0.44293
4692 | 0.24966 | 0.53758
4693 | 0.25472 | 0.57464
4694 | 0.23346 | 0.56893
4695 | 0.22423 | 0.52843
4696 | 0.21887 | 0.44793
4697 | 0.22891 | 0.31523
4698 | 0.23461 | 0.16432
4699 | 0.24281 | 0.021442
4700 | 0.29055 | 0
4701 | 0.31196 | 0
4702 | 0.31638 | 0
4703 | 0.3333 | 0
4704 | 0.32677 | 0
4705 | 0.31927 | 0
4706 | 0.31414 | 0
4707 | 0.29923 | 0
4708 | 0.27082 | 0
4709 | 0.25207 | 0
4710 | 0.24266 | 0
4711 | 0.23168 | 0.00020378
4712 | 0.21188 | 0.017347
4713 | 0.18191 | 0.14863
4714 | 0.1364 | 0.31463
4715 | 0.14192 | 0.45387
4716 | 0.13218 | 0.5419
4717 | 0.12256 | 0.58156
4718 | 0.10405 | 0.57156
4719 | 0.10935 | 0.53424
4720 | 0.10104 | 0.45272
4721 | 0.096912 | 0.32686
4722 | 0.099032 | 0.16966
4723 | 0.13154 | 0.021773
4724 | 0.16038 | 0
4725 | 0.17241 | 0
4726 | 0.15454 | 0
4727 | 0.13917 | 0
4728 | 0.12996 | 0
4729 | 0.11613 | 0
4730 | 0.1084 | 0
4731 | 0.10058 | 0
4732 | 0.093216 | 0
4733 | 0.087918 | 0
4734 | 0.085336 | 0
4735 | 0.082207 | 0.00022264
4736 | 0.076451 | 0.017203
4737 | 0.051633 | 0.15265
4738 | 0.028566 | 0.32528
4739 | 0.028585 | 0.47228
4740 | 0.029365 | 0.57064
4741 | 0.03312 | 0.6101
4742 | 0.039309 | 0.59909
4743 | 0.039271 | 0.55849
4744 | 0.04907 | 0.46486
4745 | 0.066708 | 0.33037
4746 | 0.085338 | 0.15918
4747 | 0.10813 | 0.019027
4748 | 0.13378 | 0
4749 | 0.12693 | 0
4750 | 0.12747 | 0
4751 | 0.13027 | 0
4752 | 0.11972 | 0
4753 | 0.12402 | 0
4754 | 0.11881 | 0
4755 | 0.11779 | 0
4756 | 0.11297 | 0
4757 | 0.10187 | 0
4758 | 0.099473 | 0
4759 | 0.093047 | 0.00022561
4760 | 0.092808 | 0.017727
4761 | 0.076239 | 0.15458
4762 | 0.037285 | 0.32869
4763 | 0.030813 | 0.4781
4764 | 0.039439 | 0.58069
4765 | 0.039942 | 0.63104
4766 | 0.04227 | 0.62136
4767 | 0.046 | 0.5685
4768 | 0.060719 | 0.47003
4769 | 0.071679 | 0.33863
4770 | 0.072532 | 0.16517
4771 | 0.088845 | 0.018744
4772 | 0.12188 | 0
4773 | 0.11673 | 0
4774 | 0.11022 | 0
4775 | 0.10134 | 0
4776 | 0.090648 | 0
4777 | 0.084402 | 0
4778 | 0.084361 | 0
4779 | 0.085938 | 0
4780 | 0.088523 | 0
4781 | 0.093331 | 0
4782 | 0.089087 | 0
4783 | 0.072743 | 0.00024102
4784 | 0.073137 | 0.019446
4785 | 0.061741 | 0.1597
4786 | 0.032987 | 0.3456
4787 | 0.023973 | 0.48681
4788 | 0.031467 | 0.5858
4789 | 0.035257 | 0.62506
4790 | 0.027628 | 0.60443
4791 | 0.032499 | 0.55182
4792 | 0.051426 | 0.45258
4793 | 0.062561 | 0.30758
4794 | 0.078508 | 0.15343
4795 | 0.092529 | 0.016139
4796 | 0.11785 | 0
4797 | 0.14577 | 0
4798 | 0.14583 | 0
4799 | 0.13333 | 0
4800 | 0.12976 | 0
4801 | 0.13435 | 0
4802 | 0.11797 | 0
4803 | 0.11897 | 0
4804 | 0.12772 | 0
4805 | 0.12379 | 0
4806 | 0.11098 | 0
4807 | 0.097564 | 0.00016222
4808 | 0.087949 | 0.018573
4809 | 0.06379 | 0.15296
4810 | 0.038298 | 0.32672
4811 | 0.032402 | 0.4619
4812 | 0.036703 | 0.55405
4813 | 0.038643 | 0.59279
4814 | 0.037321 | 0.59381
4815 | 0.058821 | 0.53865
4816 | 0.054088 | 0.4586
4817 | 0.061812 | 0.31684
4818 | 0.070474 | 0.15231
4819 | 0.093367 | 0.014903
4820 | 0.11676 | 0
4821 | 0.12563 | 0
4822 | 0.11349 | 0
4823 | 0.11027 | 0
4824 | 0.10594 | 0
4825 | 0.10868 | 0
4826 | 0.097144 | 0
4827 | 0.091048 | 0
4828 | 0.090682 | 0
4829 | 0.088074 | 0
4830 | 0.09308 | 0
4831 | 0.091257 | 0.00013927
4832 | 0.084537 | 0.019054
4833 | 0.074516 | 0.15519
4834 | 0.050158 | 0.32831
4835 | 0.048122 | 0.46721
4836 | 0.059054 | 0.55566
4837 | 0.067678 | 0.59136
4838 | 0.062371 | 0.59641
4839 | 0.072743 | 0.53768
4840 | 0.085144 | 0.44367
4841 | 0.094193 | 0.31561
4842 | 0.10046 | 0.14815
4843 | 0.11972 | 0.014672
4844 | 0.15102 | 0
4845 | 0.14132 | 0
4846 | 0.12642 | 0
4847 | 0.10868 | 0
4848 | 0.10307 | 0
4849 | 0.10591 | 0
4850 | 0.10656 | 0
4851 | 0.093561 | 0
4852 | 0.092772 | 0
4853 | 0.086795 | 0
4854 | 0.086225 | 0
4855 | 0.087461 | 0.00015404
4856 | 0.091486 | 0.019612
4857 | 0.079963 | 0.15703
4858 | 0.053042 | 0.33009
4859 | 0.048969 | 0.47043
4860 | 0.059384 | 0.56071
4861 | 0.070109 | 0.59565
4862 | 0.11398 | 0.5868
4863 | 0.10604 | 0.5431
4864 | 0.12149 | 0.451
4865 | 0.12013 | 0.31369
4866 | 0.10467 | 0.14624
4867 | 0.11691 | 0.013122
4868 | 0.13672 | 0
4869 | 0.13482 | 0
4870 | 0.13711 | 0
4871 | 0.13105 | 0
4872 | 0.11964 | 0
4873 | 0.097002 | 0
4874 | 0.091851 | 0
4875 | 0.092766 | 0
4876 | 0.091305 | 0
4877 | 0.092477 | 0
4878 | 0.097723 | 0
4879 | 0.098518 | 0.00017772
4880 | 0.099502 | 0.022821
4881 | 0.081438 | 0.17715
4882 | 0.04337 | 0.36708
4883 | 0.036876 | 0.51778
4884 | 0.044193 | 0.61517
4885 | 0.054583 | 0.66268
4886 | 0.11212 | 0.66171
4887 | 0.10915 | 0.61101
4888 | 0.12238 | 0.51214
4889 | 0.12508 | 0.36799
4890 | 0.12182 | 0.18538
4891 | 0.12811 | 0.026068
4892 | 0.15023 | 0
4893 | 0.14386 | 0
4894 | 0.13703 | 0
4895 | 0.1376 | 0
4896 | 0.12168 | 0
4897 | 0.12553 | 0
4898 | 0.13254 | 0
4899 | 0.13187 | 0
4900 | 0.11384 | 0
4901 | 0.106 | 0
4902 | 0.10246 | 0
4903 | 0.10226 | 0.00042192
4904 | 0.099758 | 0.022542
4905 | 0.084979 | 0.17115
4906 | 0.049114 | 0.35554
4907 | 0.037849 | 0.50193
4908 | 0.049103 | 0.59784
4909 | 0.055929 | 0.63605
4910 | 0.10411 | 0.6337
4911 | 0.09437 | 0.58293
4912 | 0.092948 | 0.47559
4913 | 0.095437 | 0.33469
4914 | 0.099095 | 0.15914
4915 | 0.1103 | 0.013344
4916 | 0.14279 | 0
4917 | 0.15397 | 0
4918 | 0.14369 | 0
4919 | 0.12932 | 0
4920 | 0.11968 | 0
4921 | 0.11452 | 0
4922 | 0.11029 | 0
4923 | 0.10247 | 0
4924 | 0.098804 | 0
4925 | 0.10552 | 0
4926 | 0.092522 | 0
4927 | 0.083926 | 7.78e-05
4928 | 0.07686 | 0.019628
4929 | 0.064756 | 0.16229
4930 | 0.028256 | 0.34763
4931 | 0.01335 | 0.49397
4932 | 0.01908 | 0.58287
4933 | 0.025446 | 0.62388
4934 | 0.047957 | 0.61161
4935 | 0.047778 | 0.55419
4936 | 0.05135 | 0.45031
4937 | 0.050006 | 0.30806
4938 | 0.059247 | 0.14536
4939 | 0.078988 | 0.01168
4940 | 0.09079 | 0
4941 | 0.10117 | 0
4942 | 0.091979 | 0
4943 | 0.085955 | 0
4944 | 0.10365 | 0
4945 | 0.10871 | 0
4946 | 0.097063 | 0
4947 | 0.092176 | 0
4948 | 0.096821 | 0
4949 | 0.095773 | 0
4950 | 0.10442 | 0
4951 | 0.09617 | 5.93e-05
4952 | 0.096523 | 0.01921
4953 | 0.087265 | 0.15001
4954 | 0.040508 | 0.32031
4955 | 0.02224 | 0.45567
4956 | 0.028092 | 0.55331
4957 | 0.029748 | 0.58659
4958 | 0.03922 | 0.59338
4959 | 0.052374 | 0.52524
4960 | 0.073897 | 0.41145
4961 | 0.089058 | 0.28183
4962 | 0.095415 | 0.11606
4963 | 0.11324 | 0.0071052
4964 | 0.13525 | 0
4965 | 0.14998 | 0
4966 | 0.14394 | 0
4967 | 0.1326 | 0
4968 | 0.1197 | 0
4969 | 0.10841 | 0
4970 | 0.1002 | 0
4971 | 0.10626 | 0
4972 | 0.10918 | 0
4973 | 0.10279 | 0
4974 | 0.09423 | 0
4975 | 0.09963 | 4.4e-05
4976 | 0.10291 | 0.018058
4977 | 0.086132 | 0.12721
4978 | 0.043302 | 0.26009
4979 | 0.033576 | 0.37341
4980 | 0.033025 | 0.44834
4981 | 0.039951 | 0.46996
4982 | 0.075747 | 0.46529
4983 | 0.088802 | 0.42201
4984 | 0.11348 | 0.3412
4985 | 0.13908 | 0.22195
4986 | 0.14427 | 0.10154
4987 | 0.14967 | 0.0071392
4988 | 0.17119 | 0
4989 | 0.17736 | 0
4990 | 0.19179 | 0
4991 | 0.18522 | 0
4992 | 0.18633 | 0
4993 | 0.18319 | 0
4994 | 0.17327 | 0
4995 | 0.1624 | 0
4996 | 0.14901 | 0
4997 | 0.12027 | 0
4998 | 0.11089 | 0
4999 | 0.11725 | 3.19e-05
5000 | 0.10969 | 0.011856
5001 | 0.10149 | 0.11236
5002 | 0.05775 | 0.24633
5003 | 0.04801 | 0.36747
5004 | 0.055089 | 0.45122
5005 | 0.058243 | 0.47881
5006 | 0.071288 | 0.50427
5007 | 0.077105 | 0.4595
5008 | 0.087314 | 0.36905
5009 | 0.10384 | 0.24798
5010 | 0.11842 | 0.11059
5011 | 0.12629 | 0.0076873
5012 | 0.15314 | 0
5013 | 0.14743 | 0
5014 | 0.15502 | 0
5015 | 0.14896 | 0
5016 | 0.13996 | 0
5017 | 0.13813 | 0
5018 | 0.13568 | 0
5019 | 0.12972 | 0
5020 | 0.13094 | 0
5021 | 0.11887 | 0
5022 | 0.11389 | 0
5023 | 0.1153 | 4.2e-05
5024 | 0.12019 | 0.012648
5025 | 0.092366 | 0.11631
5026 | 0.042404 | 0.2701
5027 | 0.032872 | 0.40386
5028 | 0.029743 | 0.48938
5029 | 0.03241 | 0.52098
5030 | 0.034576 | 0.52599
5031 | 0.043553 | 0.47411
5032 | 0.043784 | 0.39735
5033 | 0.049837 | 0.27875
5034 | 0.059732 | 0.12576
5035 | 0.079335 | 0.0085524
5036 | 0.10064 | 0
5037 | 0.10044 | 0
5038 | 0.085241 | 0
5039 | 0.082973 | 0
5040 | 0.076671 | 0
5041 | 0.077865 | 0
5042 | 0.072758 | 0
5043 | 0.077659 | 0
5044 | 0.083017 | 0
5045 | 0.087377 | 0
5046 | 0.094341 | 0
5047 | 0.10087 | 1.35e-05
5048 | 0.10705 | 0.015119
5049 | 0.093355 | 0.14217
5050 | 0.049378 | 0.31711
5051 | 0.036569 | 0.46238
5052 | 0.039411 | 0.56322
5053 | 0.037925 | 0.60084
5054 | 0.067853 | 0.60118
5055 | 0.069082 | 0.55487
5056 | 0.06882 | 0.45475
5057 | 0.072931 | 0.3168
5058 | 0.067688 | 0.14129
5059 | 0.087181 | 0.0096455
5060 | 0.12602 | 0
5061 | 0.11999 | 0
5062 | 0.12177 | 0
5063 | 0.11689 | 0
5064 | 0.11829 | 0
5065 | 0.11143 | 0
5066 | 0.10042 | 0
5067 | 0.11013 | 0
5068 | 0.11547 | 0
5069 | 0.12129 | 0
5070 | 0.12906 | 0
5071 | 0.12433 | 2.22e-05
5072 | 0.12417 | 0.016086
5073 | 0.11292 | 0.14895
5074 | 0.058292 | 0.33485
5075 | 0.045315 | 0.48478
5076 | 0.06447 | 0.58472
5077 | 0.08012 | 0.63068
5078 | 0.10051 | 0.62953
5079 | 0.089431 | 0.58031
5080 | 0.081129 | 0.47395
5081 | 0.077204 | 0.32428
5082 | 0.072481 | 0.14333
5083 | 0.098564 | 0.0088259
5084 | 0.11335 | 0
5085 | 0.11429 | 0
5086 | 0.11327 | 0
5087 | 0.085425 | 0
5088 | 0.084554 | 0
5089 | 0.081669 | 0
5090 | 0.094014 | 0
5091 | 0.094442 | 0
5092 | 0.097089 | 0
5093 | 0.092702 | 0
5094 | 0.088013 | 0
5095 | 0.091472 | 0
5096 | 0.093075 | 0.016951
5097 | 0.092089 | 0.15341
5098 | 0.056636 | 0.33199
5099 | 0.057975 | 0.47307
5100 | 0.079987 | 0.57245
5101 | 0.092756 | 0.61502
5102 | 0.098525 | 0.61806
5103 | 0.093301 | 0.55949
5104 | 0.082803 | 0.45037
5105 | 0.073456 | 0.30253
5106 | 0.06953 | 0.13318
5107 | 0.097202 | 0.0060732
5108 | 0.12009 | 0
5109 | 0.12081 | 0
5110 | 0.12117 | 0
5111 | 0.10756 | 0
5112 | 0.11296 | 0
5113 | 0.1232 | 0
5114 | 0.13546 | 0
5115 | 0.13957 | 0
5116 | 0.13241 | 0
5117 | 0.13619 | 0
5118 | 0.13452 | 0
5119 | 0.13215 | 1.03e-05
5120 | 0.14276 | 0.015775
5121 | 0.12745 | 0.15048
5122 | 0.091747 | 0.32212
5123 | 0.080291 | 0.45275
5124 | 0.095916 | 0.53719
5125 | 0.12186 | 0.57576
5126 | 0.085832 | 0.57788
5127 | 0.086248 | 0.52728
5128 | 0.08645 | 0.42313
5129 | 0.085955 | 0.28996
5130 | 0.095062 | 0.11952
5131 | 0.11663 | 0.0060472
5132 | 0.15102 | 0
5133 | 0.16394 | 0
5134 | 0.15264 | 0
5135 | 0.16897 | 0
5136 | 0.16388 | 0
5137 | 0.14907 | 0
5138 | 0.12681 | 0
5139 | 0.13377 | 0
5140 | 0.13774 | 0
5141 | 0.13803 | 0
5142 | 0.12288 | 0
5143 | 0.13461 | 0
5144 | 0.13772 | 0.015872
5145 | 0.13717 | 0.13747
5146 | 0.075976 | 0.30834
5147 | 0.066214 | 0.44444
5148 | 0.086058 | 0.53906
5149 | 0.10573 | 0.58404
5150 | 0.09512 | 0.57662
5151 | 0.093081 | 0.53904
5152 | 0.080904 | 0.44241
5153 | 0.080132 | 0.29279
5154 | 0.079632 | 0.12836
5155 | 0.09997 | 0.0065632
5156 | 0.12238 | 0
5157 | 0.12393 | 0
5158 | 0.12896 | 0
5159 | 0.12183 | 0
5160 | 0.11688 | 0
5161 | 0.11701 | 0
5162 | 0.11067 | 0
5163 | 0.11115 | 0
5164 | 0.11242 | 0
5165 | 0.11037 | 0
5166 | 0.10521 | 0
5167 | 0.099617 | 0
5168 | 0.10383 | 0.015628
5169 | 0.094415 | 0.14989
5170 | 0.058436 | 0.33373
5171 | 0.045471 | 0.47629
5172 | 0.069412 | 0.57635
5173 | 0.090205 | 0.6164
5174 | 0.086661 | 0.61293
5175 | 0.094741 | 0.56222
5176 | 0.097971 | 0.46294
5177 | 0.10751 | 0.32284
5178 | 0.11345 | 0.14137
5179 | 0.14802 | 0.0063444
5180 | 0.16028 | 0
5181 | 0.14238 | 0
5182 | 0.13723 | 0
5183 | 0.13515 | 0
5184 | 0.1231 | 0
5185 | 0.11656 | 0
5186 | 0.1159 | 0
5187 | 0.10814 | 0
5188 | 0.10289 | 0
5189 | 0.098124 | 0
5190 | 0.10566 | 0
5191 | 0.10723 | 0
5192 | 0.10866 | 0.015463
5193 | 0.10005 | 0.14689
5194 | 0.052486 | 0.33118
5195 | 0.030738 | 0.47196
5196 | 0.046346 | 0.56631
5197 | 0.058723 | 0.61859
5198 | 0.096757 | 0.6175
5199 | 0.10924 | 0.57657
5200 | 0.11446 | 0.47343
5201 | 0.11244 | 0.31591
5202 | 0.10401 | 0.13587
5203 | 0.12668 | 0.006493
5204 | 0.15038 | 0
5205 | 0.15182 | 0
5206 | 0.1529 | 0
5207 | 0.13366 | 0
5208 | 0.12265 | 0
5209 | 0.12429 | 0
5210 | 0.11399 | 0
5211 | 0.11174 | 0
5212 | 0.111 | 0
5213 | 0.1249 | 0
5214 | 0.14004 | 0
5215 | 0.15046 | 0
5216 | 0.15664 | 0.014739
5217 | 0.14117 | 0.14432
5218 | 0.0643 | 0.32855
5219 | 0.05231 | 0.4781
5220 | 0.073945 | 0.57395
5221 | 0.09392 | 0.61987
5222 | 0.075387 | 0.61729
5223 | 0.084748 | 0.57136
5224 | 0.097133 | 0.46965
5225 | 0.098891 | 0.32668
5226 | 0.097929 | 0.14026
5227 | 0.12419 | 0.0060494
5228 | 0.14036 | 0
5229 | 0.14437 | 0
5230 | 0.13599 | 0
5231 | 0.11959 | 0
5232 | 0.11021 | 0
5233 | 0.1072 | 0
5234 | 0.10996 | 0
5235 | 0.11142 | 0
5236 | 0.10724 | 0
5237 | 0.1097 | 0
5238 | 0.11154 | 0
5239 | 0.11911 | 0
5240 | 0.12835 | 0.014252
5241 | 0.13071 | 0.14266
5242 | 0.05805 | 0.33402
5243 | 0.041682 | 0.48393
5244 | 0.058189 | 0.58354
5245 | 0.082763 | 0.62933
5246 | 0.082279 | 0.62602
5247 | 0.096622 | 0.56839
5248 | 0.10549 | 0.47475
5249 | 0.10629 | 0.32238
5250 | 0.10569 | 0.14049
5251 | 0.12088 | 0.0055953
5252 | 0.14886 | 0
5253 | 0.15563 | 0
5254 | 0.14887 | 0
5255 | 0.14481 | 0
5256 | 0.1513 | 0
5257 | 0.15607 | 0
5258 | 0.15964 | 0
5259 | 0.16059 | 0
5260 | 0.16424 | 0
5261 | 0.17119 | 0
5262 | 0.17247 | 0
5263 | 0.16935 | 0
5264 | 0.176 | 0.013899
5265 | 0.16052 | 0.14421
5266 | 0.070487 | 0.34714
5267 | 0.054337 | 0.49631
5268 | 0.079251 | 0.59641
5269 | 0.10633 | 0.64411
5270 | 0.099011 | 0.64252
5271 | 0.10453 | 0.59029
5272 | 0.097514 | 0.48711
5273 | 0.096279 | 0.3367
5274 | 0.09134 | 0.14769
5275 | 0.11098 | 0.0059131
5276 | 0.12547 | 0
5277 | 0.13283 | 0
5278 | 0.13264 | 0
5279 | 0.12734 | 0
5280 | 0.13831 | 0
5281 | 0.14735 | 0
5282 | 0.1448 | 0
5283 | 0.14361 | 0
5284 | 0.14163 | 0
5285 | 0.13637 | 0
5286 | 0.13406 | 0
5287 | 0.12941 | 0
5288 | 0.12673 | 0.01421
5289 | 0.12023 | 0.14436
5290 | 0.057686 | 0.3347
5291 | 0.046334 | 0.49027
5292 | 0.066643 | 0.58326
5293 | 0.078097 | 0.63422
5294 | 0.075026 | 0.62786
5295 | 0.072828 | 0.57912
5296 | 0.071702 | 0.47225
5297 | 0.068844 | 0.32146
5298 | 0.070477 | 0.13477
5299 | 0.10744 | 0.0051126
5300 | 0.13015 | 0
5301 | 0.13748 | 0
5302 | 0.13332 | 0
5303 | 0.12365 | 0
5304 | 0.1222 | 0
5305 | 0.11667 | 0
5306 | 0.1189 | 0
5307 | 0.11889 | 0
5308 | 0.12402 | 0
5309 | 0.13074 | 0
5310 | 0.13366 | 0
5311 | 0.13944 | 0
5312 | 0.15313 | 0.01351
5313 | 0.14692 | 0.14182
5314 | 0.0774 | 0.33044
5315 | 0.066479 | 0.4864
5316 | 0.08224 | 0.59204
5317 | 0.098038 | 0.63939
5318 | 0.079923 | 0.63488
5319 | 0.080443 | 0.57743
5320 | 0.0787 | 0.48076
5321 | 0.073047 | 0.33043
5322 | 0.078118 | 0.13685
5323 | 0.11356 | 0.0052326
5324 | 0.14777 | 0
5325 | 0.15921 | 0
5326 | 0.17345 | 0
5327 | 0.17378 | 0
5328 | 0.17431 | 0
5329 | 0.17589 | 0
5330 | 0.16216 | 0
5331 | 0.16217 | 0
5332 | 0.16116 | 0
5333 | 0.16719 | 0
5334 | 0.16303 | 0
5335 | 0.17307 | 0
5336 | 0.17355 | 0.011923
5337 | 0.16531 | 0.12648
5338 | 0.10328 | 0.30071
5339 | 0.075547 | 0.43086
5340 | 0.09958 | 0.52874
5341 | 0.10929 | 0.57525
5342 | 0.10864 | 0.57059
5343 | 0.10704 | 0.5227
5344 | 0.12453 | 0.42702
5345 | 0.10961 | 0.29749
5346 | 0.10619 | 0.11856
5347 | 0.13069 | 0.0042381
5348 | 0.18017 | 0
5349 | 0.1995 | 0
5350 | 0.21536 | 0
5351 | 0.23011 | 0
5352 | 0.21819 | 0
5353 | 0.20528 | 0
5354 | 0.19104 | 0
5355 | 0.18158 | 0
5356 | 0.17499 | 0
5357 | 0.16612 | 0
5358 | 0.16171 | 0
5359 | 0.16478 | 0
5360 | 0.16576 | 0.012565
5361 | 0.15222 | 0.13668
5362 | 0.088047 | 0.32318
5363 | 0.047921 | 0.47445
5364 | 0.055996 | 0.5723
5365 | 0.067355 | 0.60471
5366 | 0.047116 | 0.60775
5367 | 0.04422 | 0.5477
5368 | 0.045739 | 0.45465
5369 | 0.058778 | 0.31497
5370 | 0.068823 | 0.12974
5371 | 0.089258 | 0.0042577
5372 | 0.11217 | 0
5373 | 0.13661 | 0
5374 | 0.13771 | 0
5375 | 0.13546 | 0
5376 | 0.12327 | 0
5377 | 0.10415 | 0
5378 | 0.10333 | 0
5379 | 0.09795 | 0
5380 | 0.094982 | 0
5381 | 0.093129 | 0
5382 | 0.093923 | 0
5383 | 0.093188 | 0
5384 | 0.083528 | 0.011855
5385 | 0.084114 | 0.13525
5386 | 0.047848 | 0.32279
5387 | 0.022208 | 0.47604
5388 | 0.021563 | 0.57274
5389 | 0.026175 | 0.6152
5390 | 0.033014 | 0.60518
5391 | 0.036116 | 0.55621
5392 | 0.042395 | 0.46221
5393 | 0.049128 | 0.31446
5394 | 0.055926 | 0.13347
5395 | 0.081 | 0.0044003
5396 | 0.11849 | 0
5397 | 0.15845 | 0
5398 | 0.17012 | 0
5399 | 0.16074 | 0
5400 | 0.15285 | 0
5401 | 0.14265 | 0
5402 | 0.13732 | 0
5403 | 0.14413 | 0
5404 | 0.14937 | 0
5405 | 0.15195 | 0
5406 | 0.15153 | 0
5407 | 0.15274 | 0
5408 | 0.15188 | 0.010668
5409 | 0.13418 | 0.12995
5410 | 0.082021 | 0.31055
5411 | 0.064036 | 0.45215
5412 | 0.082381 | 0.54689
5413 | 0.086718 | 0.56992
5414 | 0.072153 | 0.56378
5415 | 0.073426 | 0.51849
5416 | 0.093287 | 0.42425
5417 | 0.10318 | 0.28803
5418 | 0.11059 | 0.11715
5419 | 0.14786 | 0.0036398
5420 | 0.20234 | 0
5421 | 0.21827 | 0
5422 | 0.22337 | 0
5423 | 0.24298 | 0
5424 | 0.22897 | 0
5425 | 0.24035 | 0
5426 | 0.21459 | 0
5427 | 0.20414 | 0
5428 | 0.20333 | 0
5429 | 0.18665 | 0
5430 | 0.18274 | 0
5431 | 0.18089 | 0
5432 | 0.18749 | 0.0091873
5433 | 0.18846 | 0.11603
5434 | 0.13678 | 0.28189
5435 | 0.12911 | 0.4241
5436 | 0.14563 | 0.49821
5437 | 0.1722 | 0.53237
5438 | 0.16026 | 0.52058
5439 | 0.15305 | 0.47814
5440 | 0.13521 | 0.39285
5441 | 0.1382 | 0.25502
5442 | 0.1402 | 0.10279
5443 | 0.16494 | 0.002863
5444 | 0.19202 | 0
5445 | 0.2013 | 0
5446 | 0.20658 | 0
5447 | 0.19769 | 0
5448 | 0.18994 | 0
5449 | 0.18393 | 0
5450 | 0.18169 | 0
5451 | 0.18528 | 0
5452 | 0.18726 | 0
5453 | 0.18128 | 0
5454 | 0.18683 | 0
5455 | 0.1862 | 0
5456 | 0.18842 | 0.0091662
5457 | 0.17478 | 0.11074
5458 | 0.13133 | 0.26637
5459 | 0.091888 | 0.40116
5460 | 0.11016 | 0.4867
5461 | 0.12282 | 0.53698
5462 | 0.1069 | 0.53539
5463 | 0.10621 | 0.48227
5464 | 0.1286 | 0.40564
5465 | 0.12251 | 0.26736
5466 | 0.12451 | 0.10085
5467 | 0.14253 | 0.0023651
5468 | 0.16263 | 0
5469 | 0.15099 | 0
5470 | 0.15665 | 0
5471 | 0.16432 | 0
5472 | 0.1684 | 0
5473 | 0.14683 | 0
5474 | 0.13646 | 0
5475 | 0.13741 | 0
5476 | 0.12777 | 0
5477 | 0.13449 | 0
5478 | 0.13946 | 0
5479 | 0.12084 | 0
5480 | 0.12539 | 0.0096807
5481 | 0.11354 | 0.12283
5482 | 0.083736 | 0.30302
5483 | 0.054816 | 0.44892
5484 | 0.055824 | 0.54121
5485 | 0.061204 | 0.57556
5486 | 0.068942 | 0.56145
5487 | 0.067139 | 0.51125
5488 | 0.066318 | 0.40745
5489 | 0.064524 | 0.27027
5490 | 0.068713 | 0.10491
5491 | 0.086046 | 0.0029509
5492 | 0.12159 | 0
5493 | 0.11886 | 0
5494 | 0.1144 | 0
5495 | 0.10933 | 0
5496 | 0.091261 | 0
5497 | 0.077066 | 0
5498 | 0.073659 | 0
5499 | 0.071989 | 0
5500 | 0.064364 | 0
5501 | 0.06426 | 0
5502 | 0.066423 | 0
5503 | 0.066935 | 0
5504 | 0.063664 | 0.0080248
5505 | 0.059456 | 0.12493
5506 | 0.03798 | 0.30835
5507 | 0.016398 | 0.45597
5508 | 0.024085 | 0.56007
5509 | 0.037386 | 0.60352
5510 | 0.080032 | 0.59712
5511 | 0.082178 | 0.54176
5512 | 0.077677 | 0.44477
5513 | 0.080298 | 0.29746
5514 | 0.076632 | 0.12483
5515 | 0.10565 | 0.0036024
5516 | 0.11893 | 0
5517 | 0.13055 | 0
5518 | 0.12664 | 0
5519 | 0.13597 | 0
5520 | 0.12969 | 0
5521 | 0.13598 | 0
5522 | 0.1323 | 0
5523 | 0.13203 | 0
5524 | 0.13018 | 0
5525 | 0.13678 | 0
5526 | 0.13509 | 0
5527 | 0.13072 | 0
5528 | 0.13362 | 0.0092844
5529 | 0.13375 | 0.13217
5530 | 0.080874 | 0.32746
5531 | 0.059384 | 0.48555
5532 | 0.072066 | 0.58612
5533 | 0.089969 | 0.63559
5534 | 0.11866 | 0.62897
5535 | 0.12303 | 0.57806
5536 | 0.12021 | 0.47292
5537 | 0.10443 | 0.32182
5538 | 0.10209 | 0.13767
5539 | 0.11867 | 0.0042934
5540 | 0.15491 | 0
5541 | 0.1646 | 0
5542 | 0.14778 | 0
5543 | 0.13826 | 0
5544 | 0.14691 | 0
5545 | 0.14147 | 0
5546 | 0.13583 | 0
5547 | 0.1343 | 0
5548 | 0.12796 | 0
5549 | 0.12837 | 0
5550 | 0.12756 | 0
5551 | 0.12779 | 0
5552 | 0.13263 | 0.0092202
5553 | 0.12866 | 0.12974
5554 | 0.073562 | 0.32475
5555 | 0.061603 | 0.48532
5556 | 0.075056 | 0.58195
5557 | 0.10108 | 0.62577
5558 | 0.10472 | 0.61824
5559 | 0.11094 | 0.55526
5560 | 0.11196 | 0.45754
5561 | 0.12251 | 0.31148
5562 | 0.12178 | 0.12627
5563 | 0.13946 | 0.0031935
5564 | 0.16311 | 0
5565 | 0.16199 | 0
5566 | 0.1661 | 0
5567 | 0.15248 | 0
5568 | 0.1471 | 0
5569 | 0.1497 | 0
5570 | 0.14938 | 0
5571 | 0.14074 | 0
5572 | 0.14519 | 0
5573 | 0.14537 | 0
5574 | 0.15188 | 0
5575 | 0.14382 | 0
5576 | 0.14565 | 0.0099449
5577 | 0.13105 | 0.12879
5578 | 0.084208 | 0.32345
5579 | 0.072677 | 0.4784
5580 | 0.098045 | 0.5773
5581 | 0.11338 | 0.62658
5582 | 0.1155 | 0.61937
5583 | 0.12156 | 0.57188
5584 | 0.1193 | 0.47882
5585 | 0.11615 | 0.32652
5586 | 0.11199 | 0.13116
5587 | 0.13347 | 0.0032665
5588 | 0.15855 | 0
5589 | 0.14282 | 0
5590 | 0.13938 | 0
5591 | 0.14009 | 0
5592 | 0.13364 | 0
5593 | 0.1271 | 0
5594 | 0.11565 | 0
5595 | 0.10571 | 0
5596 | 0.10519 | 0
5597 | 0.1106 | 0
5598 | 0.11061 | 0
5599 | 0.1081 | 0
5600 | 0.11428 | 0.0094128
5601 | 0.11374 | 0.12257
5602 | 0.081101 | 0.31156
5603 | 0.059102 | 0.46908
5604 | 0.076165 | 0.56841
5605 | 0.09881 | 0.62116
5606 | 0.067253 | 0.61874
5607 | 0.065819 | 0.57564
5608 | 0.070955 | 0.47657
5609 | 0.075656 | 0.31797
5610 | 0.076508 | 0.12785
5611 | 0.10757 | 0.0031917
5612 | 0.12986 | 0
5613 | 0.14041 | 0
5614 | 0.12947 | 0
5615 | 0.1198 | 0
5616 | 0.10438 | 0
5617 | 0.096674 | 0
5618 | 0.092349 | 0
5619 | 0.090678 | 0
5620 | 0.095855 | 0
5621 | 0.09067 | 0
5622 | 0.089711 | 0
5623 | 0.090863 | 0
5624 | 0.092892 | 0.0089064
5625 | 0.083578 | 0.12084
5626 | 0.055337 | 0.31326
5627 | 0.02931 | 0.46539
5628 | 0.036023 | 0.56832
5629 | 0.048695 | 0.61908
5630 | 0.071195 | 0.61607
5631 | 0.068757 | 0.57227
5632 | 0.073317 | 0.46746
5633 | 0.072306 | 0.31828
5634 | 0.078121 | 0.12585
5635 | 0.097341 | 0.0029365
5636 | 0.10581 | 0
5637 | 0.10934 | 0
5638 | 0.11219 | 0
5639 | 0.093941 | 0
5640 | 0.076648 | 0
5641 | 0.068939 | 0
5642 | 0.055112 | 0
5643 | 0.043278 | 0
5644 | 0.041525 | 0
5645 | 0.046026 | 0
5646 | 0.051449 | 0
5647 | 0.054679 | 0
5648 | 0.055522 | 0.0067604
5649 | 0.052246 | 0.11866
5650 | 0.035499 | 0.31228
5651 | 0.017191 | 0.46624
5652 | 0.016832 | 0.56661
5653 | 0.017488 | 0.61428
5654 | 0.028873 | 0.60968
5655 | 0.039467 | 0.56471
5656 | 0.048785 | 0.46614
5657 | 0.058672 | 0.32036
5658 | 0.065384 | 0.12966
5659 | 0.080618 | 0.0033908
5660 | 0.09915 | 0
5661 | 0.10742 | 0
5662 | 0.11053 | 0
5663 | 0.099236 | 0
5664 | 0.087278 | 0
5665 | 0.086632 | 0
5666 | 0.089493 | 0
5667 | 0.091578 | 0
5668 | 0.092333 | 0
5669 | 0.096097 | 0
5670 | 0.094237 | 0
5671 | 0.094103 | 0
5672 | 0.093108 | 0.0069681
5673 | 0.081327 | 0.11685
5674 | 0.050773 | 0.31079
5675 | 0.033241 | 0.46591
5676 | 0.037096 | 0.56845
5677 | 0.04145 | 0.6194
5678 | 0.053386 | 0.62221
5679 | 0.053749 | 0.57171
5680 | 0.057924 | 0.47091
5681 | 0.06944 | 0.31655
5682 | 0.076447 | 0.12877
5683 | 0.10076 | 0.0032969
5684 | 0.13487 | 0
5685 | 0.16408 | 0
5686 | 0.16256 | 0
5687 | 0.17506 | 0
5688 | 0.17015 | 0
5689 | 0.16892 | 0
5690 | 0.16866 | 0
5691 | 0.16488 | 0
5692 | 0.15538 | 0
5693 | 0.15184 | 0
5694 | 0.15096 | 0
5695 | 0.14739 | 0
5696 | 0.14999 | 0.0064145
5697 | 0.14607 | 0.1146
5698 | 0.10101 | 0.31024
5699 | 0.055375 | 0.47057
5700 | 0.067525 | 0.57299
5701 | 0.084031 | 0.62569
5702 | 0.060987 | 0.62565
5703 | 0.063881 | 0.57793
5704 | 0.066723 | 0.47162
5705 | 0.071287 | 0.32182
5706 | 0.073269 | 0.12877
5707 | 0.09633 | 0.0033082
5708 | 0.14461 | 0
5709 | 0.15805 | 0
5710 | 0.16006 | 0
5711 | 0.14925 | 0
5712 | 0.13829 | 0
5713 | 0.1394 | 0
5714 | 0.14315 | 0
5715 | 0.15492 | 0
5716 | 0.14968 | 0
5717 | 0.14114 | 0
5718 | 0.14411 | 0
5719 | 0.14511 | 0
5720 | 0.14384 | 0.0074726
5721 | 0.13605 | 0.11698
5722 | 0.092924 | 0.31237
5723 | 0.060485 | 0.46751
5724 | 0.066419 | 0.57065
5725 | 0.080333 | 0.62214
5726 | 0.06902 | 0.62135
5727 | 0.069074 | 0.57679
5728 | 0.080297 | 0.47778
5729 | 0.084579 | 0.32128
5730 | 0.089984 | 0.12949
5731 | 0.1202 | 0.002847
5732 | 0.15045 | 0
5733 | 0.15367 | 0
5734 | 0.14268 | 0
5735 | 0.14405 | 0
5736 | 0.13525 | 0
5737 | 0.13725 | 0
5738 | 0.13446 | 0
5739 | 0.13373 | 0
5740 | 0.12778 | 0
5741 | 0.1352 | 0
5742 | 0.13944 | 0
5743 | 0.14396 | 0
5744 | 0.15815 | 0.0070486
5745 | 0.14955 | 0.11399
5746 | 0.09063 | 0.30966
5747 | 0.060406 | 0.47305
5748 | 0.078518 | 0.5735
5749 | 0.097532 | 0.62578
5750 | 0.091112 | 0.6225
5751 | 0.095397 | 0.57502
5752 | 0.10193 | 0.47893
5753 | 0.10295 | 0.32404
5754 | 0.10241 | 0.12885
5755 | 0.12607 | 0.0029478
5756 | 0.14613 | 0
5757 | 0.14118 | 0
5758 | 0.12027 | 0
5759 | 0.11542 | 0
5760 | 0.11203 | 0
5761 | 0.11166 | 0
5762 | 0.10695 | 0
5763 | 0.099042 | 0
5764 | 0.097077 | 0
5765 | 0.089008 | 0
5766 | 0.093476 | 0
5767 | 0.095431 | 0
5768 | 0.10394 | 0.0070845
5769 | 0.099344 | 0.10582
5770 | 0.072358 | 0.29519
5771 | 0.046755 | 0.4494
5772 | 0.054504 | 0.54908
5773 | 0.061127 | 0.59789
5774 | 0.070075 | 0.59883
5775 | 0.07249 | 0.55021
5776 | 0.073606 | 0.45405
5777 | 0.073266 | 0.30245
5778 | 0.067857 | 0.11886
5779 | 0.08956 | 0.0026491
5780 | 0.097578 | 0
5781 | 0.10521 | 0
5782 | 0.10059 | 0
5783 | 0.090826 | 0
5784 | 0.088004 | 0
5785 | 0.082458 | 0
5786 | 0.092344 | 0
5787 | 0.081678 | 0
5788 | 0.078586 | 0
5789 | 0.088036 | 0
5790 | 0.085489 | 0
5791 | 0.078053 | 0
5792 | 0.083127 | 0.005802
5793 | 0.07768 | 0.10227
5794 | 0.052837 | 0.27914
5795 | 0.032946 | 0.42268
5796 | 0.036645 | 0.51668
5797 | 0.04032 | 0.57782
5798 | 0.054822 | 0.57342
5799 | 0.057016 | 0.52403
5800 | 0.057012 | 0.43247
5801 | 0.064674 | 0.29151
5802 | 0.065698 | 0.11423
5803 | 0.081192 | 0.0025024
5804 | 0.10976 | 0
5805 | 0.12292 | 0
5806 | 0.10474 | 0
5807 | 0.099572 | 0
5808 | 0.085744 | 0
5809 | 0.087002 | 0
5810 | 0.084743 | 0
5811 | 0.083495 | 0
5812 | 0.086347 | 0
5813 | 0.085781 | 0
5814 | 0.08234 | 0
5815 | 0.085619 | 0
5816 | 0.093196 | 0.0049466
5817 | 0.088359 | 0.09845
5818 | 0.065675 | 0.28828
5819 | 0.038916 | 0.4408
5820 | 0.043124 | 0.54315
5821 | 0.051105 | 0.58199
5822 | 0.077769 | 0.58136
5823 | 0.082351 | 0.53687
5824 | 0.086631 | 0.43936
5825 | 0.082857 | 0.29425
5826 | 0.097233 | 0.11475
5827 | 0.11521 | 0.0027926
5828 | 0.12479 | 0
5829 | 0.13083 | 0
5830 | 0.1219 | 0
5831 | 0.11181 | 0
5832 | 0.10655 | 0
5833 | 0.097616 | 0
5834 | 0.091757 | 0
5835 | 0.087523 | 0
5836 | 0.084118 | 0
5837 | 0.090094 | 0
5838 | 0.092621 | 0
5839 | 0.10626 | 0
5840 | 0.11635 | 0.0060193
5841 | 0.122 | 0.10098
5842 | 0.096383 | 0.2855
5843 | 0.058791 | 0.43021
5844 | 0.075716 | 0.53292
5845 | 0.099576 | 0.58278
5846 | 0.054542 | 0.58379
5847 | 0.056535 | 0.53883
5848 | 0.056297 | 0.44959
5849 | 0.062867 | 0.30482
5850 | 0.063752 | 0.11925
5851 | 0.079388 | 0.0035989
5852 | 0.10547 | 0
5853 | 0.11551 | 0
5854 | 0.097779 | 0
5855 | 0.092793 | 0
5856 | 0.083018 | 0
5857 | 0.081532 | 0
5858 | 0.078702 | 0
5859 | 0.07709 | 0
5860 | 0.076752 | 0
5861 | 0.076597 | 0
5862 | 0.074635 | 0
5863 | 0.078143 | 0
5864 | 0.085915 | 0.0066875
5865 | 0.085053 | 0.11188
5866 | 0.058796 | 0.31386
5867 | 0.029791 | 0.47315
5868 | 0.035572 | 0.57902
5869 | 0.045767 | 0.62564
5870 | 0.05602 | 0.62539
5871 | 0.061748 | 0.58088
5872 | 0.06459 | 0.48371
5873 | 0.063607 | 0.32906
5874 | 0.067941 | 0.1398
5875 | 0.090102 | 0.0039992
5876 | 0.11196 | 0
5877 | 0.11364 | 0
5878 | 0.10781 | 0
5879 | 0.095259 | 0
5880 | 0.087126 | 0
5881 | 0.07988 | 0
5882 | 0.076313 | 0
5883 | 0.075987 | 0
5884 | 0.079425 | 0
5885 | 0.08575 | 0
5886 | 0.092949 | 0
5887 | 0.10243 | 0
5888 | 0.1155 | 0.0063314
5889 | 0.11886 | 0.10869
5890 | 0.085331 | 0.30727
5891 | 0.035007 | 0.46696
5892 | 0.041198 | 0.5753
5893 | 0.054623 | 0.62192
5894 | 0.094424 | 0.62742
5895 | 0.091273 | 0.58349
5896 | 0.090261 | 0.48951
5897 | 0.089831 | 0.3408
5898 | 0.090433 | 0.14897
5899 | 0.11925 | 0.0044563
5900 | 0.15046 | 0
5901 | 0.15227 | 0
5902 | 0.14823 | 0
5903 | 0.14324 | 0
5904 | 0.13514 | 0
5905 | 0.13232 | 0
5906 | 0.13007 | 0
5907 | 0.13347 | 0
5908 | 0.12995 | 0
5909 | 0.13388 | 0
5910 | 0.13988 | 0
5911 | 0.14078 | 0
5912 | 0.14559 | 0.0054426
5913 | 0.14692 | 0.11323
5914 | 0.10075 | 0.32356
5915 | 0.045801 | 0.48751
5916 | 0.053747 | 0.5938
5917 | 0.070745 | 0.64794
5918 | 0.067984 | 0.65145
5919 | 0.076894 | 0.60264
5920 | 0.074581 | 0.50288
5921 | 0.071455 | 0.3507
5922 | 0.068366 | 0.15578
5923 | 0.098066 | 0.0051153
5924 | 0.13313 | 0
5925 | 0.13494 | 0
5926 | 0.12707 | 0
5927 | 0.11197 | 0
5928 | 0.099667 | 0
5929 | 0.090813 | 0
5930 | 0.087395 | 0
5931 | 0.087118 | 0
5932 | 0.091112 | 0
5933 | 0.096618 | 0
5934 | 0.10339 | 0
5935 | 0.112 | 0
5936 | 0.12359 | 0.0058206
5937 | 0.1243 | 0.1111
5938 | 0.087843 | 0.32106
5939 | 0.03576 | 0.48423
5940 | 0.041547 | 0.59384
5941 | 0.054623 | 0.64579
5942 | 0.039595 | 0.64928
5943 | 0.044141 | 0.60164
5944 | 0.050882 | 0.50407
5945 | 0.051711 | 0.35402
5946 | 0.048447 | 0.15483
5947 | 0.083318 | 0.004718
5948 | 0.10445 | 0
5949 | 0.11321 | 0
5950 | 0.10409 | 0
5951 | 0.086535 | 0
5952 | 0.077947 | 0
5953 | 0.081411 | 0
5954 | 0.083781 | 0
5955 | 0.093267 | 0
5956 | 0.098316 | 0
5957 | 0.094731 | 0
5958 | 0.10393 | 0
5959 | 0.10658 | 0
5960 | 0.11552 | 0.0059847
5961 | 0.11647 | 0.10734
5962 | 0.085143 | 0.31766
5963 | 0.039556 | 0.48069
5964 | 0.05043 | 0.58825
5965 | 0.064581 | 0.64472
5966 | 0.048976 | 0.64897
5967 | 0.051191 | 0.60491
5968 | 0.055416 | 0.50651
5969 | 0.061858 | 0.35697
5970 | 0.0668 | 0.1541
5971 | 0.10975 | 0.0053255
5972 | 0.15686 | 0
5973 | 0.16803 | 0
5974 | 0.16327 | 0
5975 | 0.17356 | 0
5976 | 0.16873 | 0
5977 | 0.17495 | 0
5978 | 0.17549 | 0
5979 | 0.17508 | 0
5980 | 0.17406 | 0
5981 | 0.17663 | 0
5982 | 0.16693 | 0
5983 | 0.16814 | 0
5984 | 0.16297 | 0.005323
5985 | 0.16038 | 0.10436
5986 | 0.12295 | 0.3093
5987 | 0.065437 | 0.47089
5988 | 0.064399 | 0.5831
5989 | 0.07712 | 0.63924
5990 | 0.074863 | 0.64876
5991 | 0.073167 | 0.59921
5992 | 0.075439 | 0.50436
5993 | 0.078851 | 0.35267
5994 | 0.089747 | 0.15313
5995 | 0.13453 | 0.0054603
5996 | 0.16776 | 0
5997 | 0.1774 | 0
5998 | 0.18295 | 0
5999 | 0.18232 | 0
6000 | 0.18389 | 0
6001 | 0.18087 | 0
6002 | 0.18808 | 0
6003 | 0.18267 | 0
6004 | 0.17196 | 0
6005 | 0.1677 | 0
6006 | 0.16662 | 0
6007 | 0.16127 | 0
6008 | 0.16298 | 0.0050345
6009 | 0.16348 | 0.10076
6010 | 0.12015 | 0.30574
6011 | 0.053589 | 0.46824
6012 | 0.047164 | 0.57612
6013 | 0.056181 | 0.62654
6014 | 0.038857 | 0.63016
6015 | 0.043509 | 0.57309
6016 | 0.048511 | 0.47877
6017 | 0.050774 | 0.33842
6018 | 0.054865 | 0.14344
6019 | 0.0817 | 0.0052269
6020 | 0.10954 | 0
6021 | 0.12769 | 0
6022 | 0.12201 | 0
6023 | 0.11187 | 0
6024 | 0.11126 | 0
6025 | 0.10844 | 0
6026 | 0.10549 | 0
6027 | 0.10919 | 0
6028 | 0.10481 | 0
6029 | 0.10598 | 0
6030 | 0.10918 | 0
6031 | 0.10389 | 0
6032 | 0.10297 | 0.0041977
6033 | 0.10129 | 0.09596
6034 | 0.078433 | 0.29757
6035 | 0.036375 | 0.45832
6036 | 0.034792 | 0.5659
6037 | 0.039597 | 0.60835
6038 | 0.036665 | 0.60411
6039 | 0.042398 | 0.56863
6040 | 0.050596 | 0.47474
6041 | 0.061631 | 0.32534
6042 | 0.074126 | 0.14038
6043 | 0.10194 | 0.0049188
6044 | 0.12411 | 0
6045 | 0.13868 | 0
6046 | 0.14092 | 0
6047 | 0.12447 | 0
6048 | 0.10834 | 0
6049 | 0.1011 | 0
6050 | 0.094428 | 0
6051 | 0.081729 | 0
6052 | 0.080942 | 0
6053 | 0.087527 | 0
6054 | 0.096534 | 0
6055 | 0.10528 | 0
6056 | 0.10761 | 0.003992
6057 | 0.10815 | 0.090099
6058 | 0.076679 | 0.28734
6059 | 0.03594 | 0.45235
6060 | 0.03015 | 0.55329
6061 | 0.037203 | 0.61176
6062 | 0.033723 | 0.61672
6063 | 0.043754 | 0.57508
6064 | 0.051522 | 0.47913
6065 | 0.062256 | 0.33478
6066 | 0.071829 | 0.14892
6067 | 0.1034 | 0.0053613
6068 | 0.12747 | 0
6069 | 0.15145 | 0
6070 | 0.15915 | 0
6071 | 0.14937 | 0
6072 | 0.14825 | 0
6073 | 0.1445 | 0
6074 | 0.13775 | 0
6075 | 0.1295 | 0
6076 | 0.13099 | 0
6077 | 0.12685 | 0
6078 | 0.12421 | 0
6079 | 0.12109 | 0
6080 | 0.12452 | 0.0034959
6081 | 0.12208 | 0.087665
6082 | 0.1038 | 0.28305
6083 | 0.042704 | 0.43585
6084 | 0.032314 | 0.53523
6085 | 0.043267 | 0.58713
6086 | 0.059557 | 0.58632
6087 | 0.074119 | 0.53598
6088 | 0.085156 | 0.45218
6089 | 0.091002 | 0.30507
6090 | 0.10973 | 0.1307
6091 | 0.15399 | 0.0038316
6092 | 0.19953 | 0
6093 | 0.2276 | 0
6094 | 0.21585 | 0
6095 | 0.20156 | 0
6096 | 0.18845 | 0
6097 | 0.19525 | 0
6098 | 0.19757 | 0
6099 | 0.19977 | 0
6100 | 0.20214 | 0
6101 | 0.20681 | 0
6102 | 0.21471 | 0
6103 | 0.20345 | 0
6104 | 0.20072 | 0.0042606
6105 | 0.19622 | 0.076988
6106 | 0.1455 | 0.25036
6107 | 0.079678 | 0.40154
6108 | 0.075052 | 0.49899
6109 | 0.079158 | 0.54697
6110 | 0.065881 | 0.55584
6111 | 0.070644 | 0.50772
6112 | 0.072676 | 0.41241
6113 | 0.073631 | 0.28439
6114 | 0.090219 | 0.11939
6115 | 0.12556 | 0.0038693
6116 | 0.17614 | 0
6117 | 0.196 | 0
6118 | 0.20852 | 0
6119 | 0.20522 | 0
6120 | 0.20396 | 0
6121 | 0.19729 | 0
6122 | 0.19079 | 0
6123 | 0.17941 | 0
6124 | 0.17064 | 0
6125 | 0.17131 | 0
6126 | 0.16518 | 0
6127 | 0.16015 | 0
6128 | 0.1567 | 0.0038209
6129 | 0.15394 | 0.073347
6130 | 0.11732 | 0.2384
6131 | 0.077486 | 0.37011
6132 | 0.072998 | 0.4575
6133 | 0.082521 | 0.50414
6134 | 0.064757 | 0.51685
6135 | 0.074607 | 0.46445
6136 | 0.091673 | 0.40154
6137 | 0.1161 | 0.26197
6138 | 0.13763 | 0.10761
6139 | 0.18633 | 0.0036424
6140 | 0.25374 | 0
6141 | 0.25718 | 0
6142 | 0.24345 | 0
6143 | 0.24703 | 0
6144 | 0.22806 | 0
6145 | 0.2087 | 0
6146 | 0.19393 | 0
6147 | 0.21077 | 0
6148 | 0.21956 | 0
6149 | 0.21646 | 0
6150 | 0.21346 | 0
6151 | 0.21322 | 0
6152 | 0.21457 | 0.0035835
6153 | 0.20614 | 0.066456
6154 | 0.14101 | 0.22455
6155 | 0.10265 | 0.3574
6156 | 0.11635 | 0.44667
6157 | 0.12705 | 0.46308
6158 | 0.15699 | 0.45215
6159 | 0.17663 | 0.40081
6160 | 0.18504 | 0.32922
6161 | 0.1992 | 0.22663
6162 | 0.21827 | 0.098866
6163 | 0.24675 | 0.0052086
6164 | 0.26017 | 0
6165 | 0.26967 | 0
6166 | 0.27628 | 0
6167 | 0.25202 | 0
6168 | 0.25905 | 0
6169 | 0.23811 | 0
6170 | 0.22949 | 0
6171 | 0.19758 | 0
6172 | 0.17952 | 0
6173 | 0.17939 | 0
6174 | 0.16766 | 0
6175 | 0.15715 | 0
6176 | 0.14978 | 0.0032554
6177 | 0.14252 | 0.065396
6178 | 0.11654 | 0.22412
6179 | 0.078255 | 0.35574
6180 | 0.086791 | 0.44847
6181 | 0.079243 | 0.48909
6182 | 0.057503 | 0.49159
6183 | 0.07205 | 0.45262
6184 | 0.078369 | 0.38937
6185 | 0.089737 | 0.27785
6186 | 0.090542 | 0.13139
6187 | 0.11856 | 0.0070361
6188 | 0.13779 | 0
6189 | 0.14423 | 0
6190 | 0.13908 | 0
6191 | 0.12174 | 0
6192 | 0.12196 | 0
6193 | 0.12275 | 0
6194 | 0.12409 | 0
6195 | 0.11215 | 0
6196 | 0.11127 | 0
6197 | 0.11102 | 0
6198 | 0.11182 | 0
6199 | 0.11898 | 0
6200 | 0.11586 | 0.0013999
6201 | 0.11895 | 0.070912
6202 | 0.090082 | 0.24292
6203 | 0.05566 | 0.39722
6204 | 0.050205 | 0.49325
6205 | 0.052426 | 0.54563
6206 | 0.053125 | 0.57085
6207 | 0.058034 | 0.53942
6208 | 0.066694 | 0.46032
6209 | 0.077721 | 0.32901
6210 | 0.088512 | 0.15482
6211 | 0.127 | 0.0074899
6212 | 0.15682 | 0
6213 | 0.18591 | 0
6214 | 0.18481 | 0
6215 | 0.18714 | 0
6216 | 0.17595 | 0
6217 | 0.17191 | 0
6218 | 0.1755 | 0
6219 | 0.19745 | 0
6220 | 0.2127 | 0
6221 | 0.23252 | 0
6222 | 0.24891 | 0
6223 | 0.25397 | 0
6224 | 0.26442 | 0.0039331
6225 | 0.26501 | 0.077668
6226 | 0.19451 | 0.26171
6227 | 0.15218 | 0.41627
6228 | 0.17445 | 0.52821
6229 | 0.19632 | 0.5903
6230 | 0.16321 | 0.59727
6231 | 0.14002 | 0.55261
6232 | 0.13349 | 0.47615
6233 | 0.13548 | 0.33893
6234 | 0.1376 | 0.15133
6235 | 0.19718 | 0.0068088
6236 | 0.25716 | 0
6237 | 0.2859 | 0
6238 | 0.31432 | 0
6239 | 0.30881 | 0
6240 | 0.32759 | 0
6241 | 0.32302 | 0
6242 | 0.3262 | 0
6243 | 0.33095 | 0
6244 | 0.32505 | 0
6245 | 0.32876 | 0
6246 | 0.32774 | 0
6247 | 0.33225 | 0
6248 | 0.33651 | 0.0027415
6249 | 0.31612 | 0.075484
6250 | 0.24097 | 0.26302
6251 | 0.20232 | 0.42071
6252 | 0.20946 | 0.52889
6253 | 0.21811 | 0.58508
6254 | 0.19986 | 0.59763
6255 | 0.18823 | 0.54956
6256 | 0.17764 | 0.45271
6257 | 0.17565 | 0.31693
6258 | 0.18445 | 0.13567
6259 | 0.22124 | 0.0059092
6260 | 0.27265 | 0
6261 | 0.31012 | 0
6262 | 0.32808 | 0
6263 | 0.32295 | 0
6264 | 0.32151 | 0
6265 | 0.30487 | 0
6266 | 0.30016 | 0
6267 | 0.30386 | 0
6268 | 0.28831 | 0
6269 | 0.29279 | 0
6270 | 0.28923 | 0
6271 | 0.2912 | 0
6272 | 0.29329 | 0.0033306
6273 | 0.28434 | 0.077906
6274 | 0.22784 | 0.26991
6275 | 0.17779 | 0.42622
6276 | 0.18126 | 0.54062
6277 | 0.18527 | 0.58678
6278 | 0.16072 | 0.58884
6279 | 0.15544 | 0.55237
6280 | 0.14159 | 0.45851
6281 | 0.13811 | 0.31433
6282 | 0.13536 | 0.14218
6283 | 0.17083 | 0.0066113
6284 | 0.21201 | 0
6285 | 0.23535 | 0
6286 | 0.24858 | 0
6287 | 0.25911 | 0
6288 | 0.26421 | 0
6289 | 0.2632 | 0
6290 | 0.26316 | 0
6291 | 0.25643 | 0
6292 | 0.25663 | 0
6293 | 0.25569 | 0
6294 | 0.25039 | 0
6295 | 0.25071 | 0
6296 | 0.25125 | 0.0032906
6297 | 0.2437 | 0.075556
6298 | 0.20275 | 0.25306
6299 | 0.17434 | 0.3984
6300 | 0.18207 | 0.49883
6301 | 0.17255 | 0.55483
6302 | 0.15879 | 0.56424
6303 | 0.14533 | 0.53351
6304 | 0.13939 | 0.43617
6305 | 0.14203 | 0.30655
6306 | 0.1473 | 0.13469
6307 | 0.17976 | 0.0072551
6308 | 0.21285 | 0
6309 | 0.22978 | 0
6310 | 0.24163 | 0
6311 | 0.23838 | 0
6312 | 0.22774 | 0
6313 | 0.21628 | 0
6314 | 0.21782 | 0
6315 | 0.20809 | 0
6316 | 0.20024 | 0
6317 | 0.1907 | 0
6318 | 0.18453 | 0
6319 | 0.17925 | 0
6320 | 0.17902 | 0.0033437
6321 | 0.17891 | 0.072742
6322 | 0.14729 | 0.24994
6323 | 0.1043 | 0.39297
6324 | 0.087026 | 0.48831
6325 | 0.091797 | 0.5374
6326 | 0.078619 | 0.562
6327 | 0.074178 | 0.52757
6328 | 0.072073 | 0.44794
6329 | 0.072906 | 0.2999
6330 | 0.076847 | 0.12592
6331 | 0.10082 | 0.0067299
6332 | 0.14237 | 0
6333 | 0.16246 | 0
6334 | 0.15523 | 0
6335 | 0.1502 | 0
6336 | 0.16011 | 0
6337 | 0.16764 | 0
6338 | 0.16786 | 0
6339 | 0.15906 | 0
6340 | 0.15987 | 0
6341 | 0.15307 | 0
6342 | 0.15597 | 0
6343 | 0.15906 | 0
6344 | 0.1619 | 0.0029088
6345 | 0.15004 | 0.07213
6346 | 0.10618 | 0.25611
6347 | 0.060312 | 0.41223
6348 | 0.054689 | 0.51877
6349 | 0.049709 | 0.57311
6350 | 0.043532 | 0.58371
6351 | 0.041164 | 0.55298
6352 | 0.04237 | 0.47032
6353 | 0.047203 | 0.33442
6354 | 0.046559 | 0.15821
6355 | 0.078033 | 0.0095773
6356 | 0.11786 | 0
6357 | 0.13937 | 0
6358 | 0.13598 | 0
6359 | 0.12597 | 0
6360 | 0.1239 | 0
6361 | 0.13615 | 0
6362 | 0.13609 | 0
6363 | 0.14864 | 0
6364 | 0.16305 | 0
6365 | 0.16247 | 0
6366 | 0.15157 | 0
6367 | 0.15595 | 0
6368 | 0.16623 | 0.0035898
6369 | 0.15836 | 0.07316
6370 | 0.1058 | 0.25753
6371 | 0.065196 | 0.40546
6372 | 0.069084 | 0.5107
6373 | 0.071535 | 0.5795
6374 | 0.065459 | 0.60318
6375 | 0.058968 | 0.57144
6376 | 0.058526 | 0.49082
6377 | 0.063432 | 0.35344
6378 | 0.066677 | 0.16404
6379 | 0.091889 | 0.0097815
6380 | 0.12251 | 0
6381 | 0.14959 | 0
6382 | 0.15604 | 0
6383 | 0.14933 | 0
6384 | 0.14696 | 0
6385 | 0.14875 | 0
6386 | 0.14806 | 0
6387 | 0.14778 | 0
6388 | 0.1486 | 0
6389 | 0.14915 | 0
6390 | 0.15724 | 0
6391 | 0.16274 | 0
6392 | 0.16626 | 0.003211
6393 | 0.16121 | 0.071676
6394 | 0.11971 | 0.25754
6395 | 0.060571 | 0.41164
6396 | 0.05889 | 0.51781
6397 | 0.063829 | 0.58178
6398 | 0.047054 | 0.60155
6399 | 0.045704 | 0.57539
6400 | 0.047654 | 0.48711
6401 | 0.048974 | 0.35197
6402 | 0.052739 | 0.16759
6403 | 0.089433 | 0.0099555
6404 | 0.13263 | 0
6405 | 0.16051 | 0
6406 | 0.16385 | 0
6407 | 0.16618 | 0
6408 | 0.15892 | 0
6409 | 0.14699 | 0
6410 | 0.14415 | 0
6411 | 0.13803 | 0
6412 | 0.13759 | 0
6413 | 0.12951 | 0
6414 | 0.1288 | 0
6415 | 0.13682 | 0
6416 | 0.13989 | 0.0030547
6417 | 0.13116 | 0.071675
6418 | 0.10494 | 0.26023
6419 | 0.064286 | 0.4132
6420 | 0.063646 | 0.51702
6421 | 0.067887 | 0.57659
6422 | 0.062345 | 0.59279
6423 | 0.062087 | 0.56748
6424 | 0.065374 | 0.49571
6425 | 0.06661 | 0.35743
6426 | 0.075895 | 0.16817
6427 | 0.11829 | 0.010626
6428 | 0.17238 | 0
6429 | 0.20223 | 0
6430 | 0.21303 | 0
6431 | 0.21456 | 0
6432 | 0.20873 | 0
6433 | 0.19226 | 0
6434 | 0.17942 | 0
6435 | 0.17568 | 0
6436 | 0.17464 | 0
6437 | 0.17281 | 0
6438 | 0.16894 | 0
6439 | 0.1784 | 0
6440 | 0.18057 | 0.0030879
6441 | 0.18429 | 0.06918
6442 | 0.14096 | 0.26045
6443 | 0.082887 | 0.42158
6444 | 0.091596 | 0.53284
6445 | 0.097104 | 0.5986
6446 | 0.067137 | 0.61484
6447 | 0.064364 | 0.58755
6448 | 0.065267 | 0.50266
6449 | 0.069091 | 0.36898
6450 | 0.076545 | 0.17246
6451 | 0.1169 | 0.010631
6452 | 0.16437 | 0
6453 | 0.19868 | 0
6454 | 0.21052 | 0
6455 | 0.20089 | 0
6456 | 0.19595 | 0
6457 | 0.18902 | 0
6458 | 0.18483 | 0
6459 | 0.19025 | 0
6460 | 0.19079 | 0
6461 | 0.19012 | 0
6462 | 0.18606 | 0
6463 | 0.1807 | 0
6464 | 0.18586 | 0.002648
6465 | 0.17982 | 0.066962
6466 | 0.13561 | 0.25784
6467 | 0.075004 | 0.42006
6468 | 0.091326 | 0.54176
6469 | 0.11059 | 0.61448
6470 | 0.13076 | 0.63262
6471 | 0.13622 | 0.59133
6472 | 0.14168 | 0.50047
6473 | 0.13834 | 0.35813
6474 | 0.14491 | 0.1654
6475 | 0.19981 | 0.011269
6476 | 0.26194 | 0
6477 | 0.26907 | 0
6478 | 0.28003 | 0
6479 | 0.27692 | 0
6480 | 0.27299 | 0
6481 | 0.26371 | 0
6482 | 0.25206 | 0
6483 | 0.25311 | 0
6484 | 0.24667 | 0
6485 | 0.23541 | 0
6486 | 0.22797 | 0
6487 | 0.23933 | 0
6488 | 0.24283 | 0.0026437
6489 | 0.24364 | 0.067808
6490 | 0.17967 | 0.26471
6491 | 0.10426 | 0.42783
6492 | 0.11532 | 0.54155
6493 | 0.12084 | 0.61039
6494 | 0.085316 | 0.6229
6495 | 0.075526 | 0.58684
6496 | 0.073286 | 0.50116
6497 | 0.077228 | 0.36052
6498 | 0.086489 | 0.1706
6499 | 0.12991 | 0.012352
6500 | 0.17705 | 0
6501 | 0.21734 | 0
6502 | 0.23599 | 0
6503 | 0.24411 | 0
6504 | 0.23901 | 0
6505 | 0.24444 | 0
6506 | 0.23972 | 0
6507 | 0.23628 | 0
6508 | 0.23486 | 0
6509 | 0.23423 | 0
6510 | 0.22822 | 0
6511 | 0.2384 | 0
6512 | 0.23905 | 0.0027754
6513 | 0.24534 | 0.065733
6514 | 0.18077 | 0.2514
6515 | 0.13276 | 0.40977
6516 | 0.13659 | 0.51262
6517 | 0.14081 | 0.57351
6518 | 0.11693 | 0.58924
6519 | 0.10571 | 0.56757
6520 | 0.095627 | 0.48279
6521 | 0.088677 | 0.35043
6522 | 0.088822 | 0.16555
6523 | 0.12765 | 0.01173
6524 | 0.18536 | 0
6525 | 0.21109 | 0
6526 | 0.22358 | 0
6527 | 0.21678 | 0
6528 | 0.21884 | 0
6529 | 0.22432 | 0
6530 | 0.22397 | 0
6531 | 0.22202 | 0
6532 | 0.23396 | 0
6533 | 0.23409 | 0
6534 | 0.23192 | 0
6535 | 0.22014 | 0
6536 | 0.23485 | 0.0027597
6537 | 0.23566 | 0.063409
6538 | 0.18918 | 0.24339
6539 | 0.14035 | 0.3947
6540 | 0.13338 | 0.506
6541 | 0.12608 | 0.56575
6542 | 0.096521 | 0.5939
6543 | 0.091402 | 0.55394
6544 | 0.092596 | 0.47277
6545 | 0.098982 | 0.34404
6546 | 0.10484 | 0.16712
6547 | 0.13066 | 0.013354
6548 | 0.19072 | 0
6549 | 0.21652 | 0
6550 | 0.20344 | 0
6551 | 0.19334 | 0
6552 | 0.20289 | 0
6553 | 0.20335 | 0
6554 | 0.21017 | 0
6555 | 0.21546 | 0
6556 | 0.22358 | 0
6557 | 0.22494 | 0
6558 | 0.22594 | 0
6559 | 0.21494 | 0
6560 | 0.20954 | 0.0018236
6561 | 0.2047 | 0.062169
6562 | 0.14748 | 0.23839
6563 | 0.093208 | 0.38238
6564 | 0.091365 | 0.5
6565 | 0.09017 | 0.5593
6566 | 0.12596 | 0.58831
6567 | 0.11442 | 0.55209
6568 | 0.10666 | 0.4693
6569 | 0.1009 | 0.34471
6570 | 0.10304 | 0.17564
6571 | 0.14593 | 0.015805
6572 | 0.21603 | 0
6573 | 0.25623 | 0
6574 | 0.27193 | 0
6575 | 0.27525 | 0
6576 | 0.28703 | 0
6577 | 0.28912 | 0
6578 | 0.283 | 0
6579 | 0.2824 | 0
6580 | 0.29883 | 0
6581 | 0.29205 | 0
6582 | 0.29267 | 0
6583 | 0.28667 | 0
6584 | 0.3085 | 0.0018989
6585 | 0.30816 | 0.056339
6586 | 0.24884 | 0.22194
6587 | 0.18247 | 0.35792
6588 | 0.17806 | 0.45378
6589 | 0.18571 | 0.49591
6590 | 0.10102 | 0.51497
6591 | 0.095985 | 0.4814
6592 | 0.098374 | 0.40021
6593 | 0.10676 | 0.2986
6594 | 0.11558 | 0.15011
6595 | 0.15271 | 0.014902
6596 | 0.2249 | 0
6597 | 0.26283 | 0
6598 | 0.26146 | 0
6599 | 0.26424 | 0
6600 | 0.28022 | 0
6601 | 0.26758 | 0
6602 | 0.26543 | 0
6603 | 0.26034 | 0
6604 | 0.19656 | 0
6605 | 0.15738 | 0
6606 | 0.15872 | 0
6607 | 0.26758 | 0
6608 | 0.26543 | 0.0019146
6609 | 0.26034 | 0.0619
6610 | 0.19656 | 0.24151
6611 | 0.15738 | 0.40024
6612 | 0.15872 | 0.50757
6613 | 0.1743 | 0.57416
6614 | 0.15643 | 0.59357
6615 | 0.14958 | 0.55559
6616 | 0.15816 | 0.47661
6617 | 0.16329 | 0.34666
6618 | 0.16811 | 0.1702
6619 | 0.21362 | 0.018211
6620 | 0.28563 | 0
6621 | 0.31472 | 0
6622 | 0.32708 | 0
6623 | 0.33509 | 0
6624 | 0.3331 | 0
6625 | 0.32536 | 0
6626 | 0.32462 | 0
6627 | 0.31744 | 0
6628 | 0.31406 | 0
6629 | 0.30872 | 0
6630 | 0.29709 | 0
6631 | 0.28149 | 0
6632 | 0.27675 | 0.0016713
6633 | 0.27115 | 0.060211
6634 | 0.19726 | 0.24448
6635 | 0.15024 | 0.40461
6636 | 0.16542 | 0.51452
6637 | 0.17557 | 0.57591
6638 | 0.14396 | 0.58973
6639 | 0.1288 | 0.56657
6640 | 0.12708 | 0.49021
6641 | 0.12844 | 0.35767
6642 | 0.14065 | 0.18128
6643 | 0.17106 | 0.019267
6644 | 0.23519 | 0
6645 | 0.26743 | 0
6646 | 0.28002 | 0
6647 | 0.27656 | 0
6648 | 0.28083 | 0
6649 | 0.27738 | 0
6650 | 0.26604 | 0
6651 | 0.25342 | 0
6652 | 0.24575 | 0
6653 | 0.2406 | 0
6654 | 0.22525 | 0
6655 | 0.2236 | 0
6656 | 0.22108 | 0.0015685
6657 | 0.22089 | 0.059803
6658 | 0.16675 | 0.25049
6659 | 0.10861 | 0.42193
6660 | 0.11262 | 0.53889
6661 | 0.11419 | 0.60771
6662 | 0.090134 | 0.61914
6663 | 0.082757 | 0.58602
6664 | 0.082833 | 0.50309
6665 | 0.080962 | 0.36662
6666 | 0.080748 | 0.184
6667 | 0.096038 | 0.019632
6668 | 0.13122 | 0
6669 | 0.14347 | 0
6670 | 0.13953 | 0
6671 | 0.13617 | 0
6672 | 0.13702 | 0
6673 | 0.13624 | 0
6674 | 0.13996 | 0
6675 | 0.13843 | 0
6676 | 0.13902 | 0
6677 | 0.12784 | 0
6678 | 0.12975 | 0
6679 | 0.13187 | 0
6680 | 0.13166 | 0.0016416
6681 | 0.13259 | 0.058084
6682 | 0.073931 | 0.24298
6683 | 0.06136 | 0.40994
6684 | 0.081828 | 0.52232
6685 | 0.09519 | 0.58927
6686 | 0.055901 | 0.60447
6687 | 0.057925 | 0.57029
6688 | 0.059617 | 0.47852
6689 | 0.068684 | 0.34324
6690 | 0.076397 | 0.17016
6691 | 0.11489 | 0.020312
6692 | 0.16594 | 0
6693 | 0.17898 | 0
6694 | 0.19285 | 0
6695 | 0.19466 | 0
6696 | 0.18626 | 0
6697 | 0.16335 | 0
6698 | 0.14506 | 0
6699 | 0.13779 | 0
6700 | 0.12812 | 0
6701 | 0.11698 | 0
6702 | 0.11077 | 0
6703 | 0.10264 | 0
6704 | 0.097181 | 0.0016283
6705 | 0.095155 | 0.057959
6706 | 0.058383 | 0.23729
6707 | 0.033784 | 0.40333
6708 | 0.038165 | 0.51386
6709 | 0.048194 | 0.57291
6710 | 0.059004 | 0.59097
6711 | 0.060876 | 0.56135
6712 | 0.07327 | 0.4947
6713 | 0.081012 | 0.36439
6714 | 0.088506 | 0.18705
6715 | 0.10835 | 0.022368
6716 | 0.15333 | 0
6717 | 0.16315 | 0
6718 | 0.15332 | 0
6719 | 0.15648 | 0
6720 | 0.14467 | 0
6721 | 0.14533 | 0
6722 | 0.15484 | 0
6723 | 0.16155 | 0
6724 | 0.15377 | 0
6725 | 0.13693 | 0
6726 | 0.12548 | 0
6727 | 0.11726 | 0
6728 | 0.12283 | 0.0012055
6729 | 0.11878 | 0.054786
6730 | 0.089269 | 0.23376
6731 | 0.056857 | 0.39236
6732 | 0.052913 | 0.51062
6733 | 0.064838 | 0.57968
6734 | 0.051569 | 0.60513
6735 | 0.056916 | 0.58521
6736 | 0.069571 | 0.50975
6737 | 0.085976 | 0.37892
6738 | 0.093955 | 0.19509
6739 | 0.12627 | 0.023096
6740 | 0.18313 | 0
6741 | 0.20872 | 0
6742 | 0.22658 | 0
6743 | 0.2247 | 0
6744 | 0.2295 | 0
6745 | 0.22928 | 0
6746 | 0.22447 | 0
6747 | 0.2248 | 0
6748 | 0.22553 | 0
6749 | 0.22587 | 0
6750 | 0.2236 | 0
6751 | 0.22261 | 0
6752 | 0.22444 | 0.0014237
6753 | 0.21321 | 0.054649
6754 | 0.16416 | 0.24315
6755 | 0.0999 | 0.41574
6756 | 0.094823 | 0.53517
6757 | 0.10659 | 0.59924
6758 | 0.10315 | 0.62284
6759 | 0.10057 | 0.59059
6760 | 0.09904 | 0.50827
6761 | 0.10163 | 0.37869
6762 | 0.10547 | 0.19807
6763 | 0.11559 | 0.024754
6764 | 0.16005 | 0
6765 | 0.20135 | 0
6766 | 0.20974 | 0
6767 | 0.21555 | 0
6768 | 0.22571 | 0
6769 | 0.23239 | 0
6770 | 0.23517 | 0
6771 | 0.24493 | 0
6772 | 0.24041 | 0
6773 | 0.23181 | 0
6774 | 0.23624 | 0
6775 | 0.23449 | 0
6776 | 0.2262 | 0.0014657
6777 | 0.22457 | 0.054311
6778 | 0.16841 | 0.24287
6779 | 0.10789 | 0.41433
6780 | 0.12255 | 0.52864
6781 | 0.13669 | 0.58938
6782 | 0.14605 | 0.60273
6783 | 0.14178 | 0.5648
6784 | 0.13638 | 0.47875
6785 | 0.13485 | 0.35777
6786 | 0.13395 | 0.1823
6787 | 0.15723 | 0.023656
6788 | 0.20493 | 0
6789 | 0.23444 | 0
6790 | 0.2406 | 0
6791 | 0.249 | 0
6792 | 0.24892 | 0
6793 | 0.23724 | 0
6794 | 0.23433 | 0
6795 | 0.24278 | 0
6796 | 0.24794 | 0
6797 | 0.24654 | 0
6798 | 0.23077 | 0
6799 | 0.22068 | 0
6800 | 0.22425 | 0.001498
6801 | 0.21772 | 0.054851
6802 | 0.17212 | 0.24115
6803 | 0.097429 | 0.40916
6804 | 0.11321 | 0.53066
6805 | 0.13235 | 0.59945
6806 | 0.094049 | 0.61964
6807 | 0.096322 | 0.59053
6808 | 0.095422 | 0.50688
6809 | 0.099589 | 0.3756
6810 | 0.11056 | 0.19781
6811 | 0.1342 | 0.026486
6812 | 0.18671 | 0
6813 | 0.21568 | 0
6814 | 0.23095 | 0
6815 | 0.22507 | 0
6816 | 0.21235 | 0
6817 | 0.19089 | 0
6818 | 0.18043 | 0
6819 | 0.1727 | 0
6820 | 0.15996 | 0
6821 | 0.1577 | 0
6822 | 0.15488 | 0
6823 | 0.15509 | 0
6824 | 0.15298 | 0.0015509
6825 | 0.14654 | 0.055164
6826 | 0.10163 | 0.23661
6827 | 0.04768 | 0.40001
6828 | 0.049378 | 0.52054
6829 | 0.058373 | 0.59127
6830 | 0.054147 | 0.6142
6831 | 0.065437 | 0.58704
6832 | 0.08525 | 0.51587
6833 | 0.093844 | 0.37947
6834 | 0.11558 | 0.19574
6835 | 0.14818 | 0.027462
6836 | 0.2362 | 0
6837 | 0.28637 | 0
6838 | 0.30524 | 0
6839 | 0.31319 | 0
6840 | 0.29602 | 0
6841 | 0.29558 | 0
6842 | 0.29276 | 0
6843 | 0.3038 | 0
6844 | 0.29038 | 0
6845 | 0.2736 | 0
6846 | 0.25986 | 0
6847 | 0.24653 | 0
6848 | 0.23118 | 0.0011666
6849 | 0.2052 | 0.049966
6850 | 0.15677 | 0.21962
6851 | 0.09125 | 0.38741
6852 | 0.10962 | 0.5012
6853 | 0.1373 | 0.56865
6854 | 0.12499 | 0.58275
6855 | 0.1377 | 0.56057
6856 | 0.14455 | 0.49028
6857 | 0.14626 | 0.36949
6858 | 0.14412 | 0.19968
6859 | 0.17171 | 0.029345
6860 | 0.23292 | 0
6861 | 0.25906 | 0
6862 | 0.27247 | 0
6863 | 0.27981 | 0
6864 | 0.29638 | 0
6865 | 0.26524 | 0
6866 | 0.25328 | 0
6867 | 0.25015 | 0
6868 | 0.24548 | 0
6869 | 0.23862 | 0
6870 | 0.22567 | 0
6871 | 0.21857 | 0
6872 | 0.22184 | 0.00095449
6873 | 0.21174 | 0.050421
6874 | 0.15666 | 0.23304
6875 | 0.093913 | 0.40009
6876 | 0.083484 | 0.5246
6877 | 0.08057 | 0.60118
6878 | 0.06207 | 0.62429
6879 | 0.056728 | 0.59837
6880 | 0.057381 | 0.52216
6881 | 0.062362 | 0.38841
6882 | 0.073501 | 0.20672
6883 | 0.091509 | 0.030114
6884 | 0.13254 | 0
6885 | 0.1815 | 0
6886 | 0.21529 | 0
6887 | 0.22014 | 0
6888 | 0.21507 | 0
6889 | 0.21491 | 0
6890 | 0.21199 | 0
6891 | 0.203 | 0
6892 | 0.193 | 0
6893 | 0.18191 | 0
6894 | 0.18863 | 0
6895 | 0.18926 | 0
6896 | 0.19394 | 0.0014679
6897 | 0.18766 | 0.05369
6898 | 0.13327 | 0.23235
6899 | 0.079399 | 0.39866
6900 | 0.081226 | 0.51364
6901 | 0.087654 | 0.57834
6902 | 0.072271 | 0.59378
6903 | 0.082591 | 0.57158
6904 | 0.095535 | 0.48595
6905 | 0.093176 | 0.36452
6906 | 0.088726 | 0.19385
6907 | 0.10092 | 0.02906
6908 | 0.15053 | 0
6909 | 0.18838 | 0
6910 | 0.19955 | 0
6911 | 0.20769 | 0
6912 | 0.20183 | 0
6913 | 0.19791 | 0
6914 | 0.18678 | 0
6915 | 0.1837 | 0
6916 | 0.16829 | 0
6917 | 0.15728 | 0
6918 | 0.16255 | 0
6919 | 0.16766 | 0
6920 | 0.16368 | 0.0013801
6921 | 0.16128 | 0.050555
6922 | 0.11072 | 0.23262
6923 | 0.073725 | 0.39973
6924 | 0.070406 | 0.51088
6925 | 0.066359 | 0.58875
6926 | 0.04665 | 0.6109
6927 | 0.052316 | 0.5801
6928 | 0.062827 | 0.49757
6929 | 0.074018 | 0.37151
6930 | 0.082312 | 0.20257
6931 | 0.093184 | 0.032371
6932 | 0.13438 | 0
6933 | 0.16727 | 0
6934 | 0.17382 | 0
6935 | 0.16706 | 0
6936 | 0.16863 | 0
6937 | 0.15855 | 0
6938 | 0.15645 | 0
6939 | 0.16287 | 0
6940 | 0.15814 | 0
6941 | 0.15132 | 0
6942 | 0.17366 | 0
6943 | 0.17409 | 0
6944 | 0.16939 | 0.0012785
6945 | 0.15714 | 0.051113
6946 | 0.098469 | 0.22802
6947 | 0.059395 | 0.39013
6948 | 0.061466 | 0.50633
6949 | 0.064579 | 0.56054
6950 | 0.058102 | 0.58634
6951 | 0.058581 | 0.56337
6952 | 0.061974 | 0.4936
6953 | 0.068897 | 0.3776
6954 | 0.074104 | 0.20591
6955 | 0.10925 | 0.033932
6956 | 0.15684 | 0
6957 | 0.17207 | 0
6958 | 0.18354 | 0
6959 | 0.17262 | 0
6960 | 0.17187 | 0
6961 | 0.15372 | 0
6962 | 0.15189 | 0
6963 | 0.15041 | 0
6964 | 0.14002 | 0
6965 | 0.15489 | 0
6966 | 0.15746 | 0
6967 | 0.15099 | 0
6968 | 0.15229 | 0.0010525
6969 | 0.14794 | 0.050799
6970 | 0.10639 | 0.21834
6971 | 0.051132 | 0.36891
6972 | 0.0493 | 0.48642
6973 | 0.046818 | 0.55817
6974 | 0.038496 | 0.58616
6975 | 0.04313 | 0.55749
6976 | 0.053423 | 0.48313
6977 | 0.062597 | 0.36447
6978 | 0.066917 | 0.1986
6979 | 0.096277 | 0.034693
6980 | 0.12215 | 0
6981 | 0.14901 | 0
6982 | 0.18264 | 0
6983 | 0.19088 | 0
6984 | 0.18598 | 0
6985 | 0.18122 | 0
6986 | 0.17301 | 0
6987 | 0.1602 | 0
6988 | 0.18065 | 0
6989 | 0.17236 | 0
6990 | 0.17414 | 0
6991 | 0.17281 | 0
6992 | 0.18071 | 0.001448
6993 | 0.18083 | 0.051748
6994 | 0.12559 | 0.21577
6995 | 0.085084 | 0.36796
6996 | 0.092494 | 0.48678
6997 | 0.11215 | 0.55816
6998 | 0.12807 | 0.58475
6999 | 0.15335 | 0.55085
7000 | 0.17581 | 0.46562
7001 | 0.19379 | 0.34634
7002 | 0.21698 | 0.18384
7003 | 0.22779 | 0.033464
7004 | 0.29197 | 0
7005 | 0.36121 | 0
7006 | 0.37336 | 0
7007 | 0.37151 | 0
7008 | 0.34438 | 0
7009 | 0.30556 | 0
7010 | 0.28924 | 0
7011 | 0.27983 | 0
7012 | 0.27219 | 0
7013 | 0.27225 | 0
7014 | 0.25758 | 0
7015 | 0.24347 | 0
7016 | 0.22292 | 0.0015664
7017 | 0.19066 | 0.052094
7018 | 0.13461 | 0.21753
7019 | 0.10305 | 0.37885
7020 | 0.12114 | 0.49818
7021 | 0.12867 | 0.56281
7022 | 0.11031 | 0.58159
7023 | 0.10999 | 0.53704
7024 | 0.13447 | 0.47747
7025 | 0.13179 | 0.36867
7026 | 0.14346 | 0.20886
7027 | 0.16269 | 0.038261
7028 | 0.22081 | 0
7029 | 0.22891 | 0
7030 | 0.23365 | 0
7031 | 0.25091 | 0
7032 | 0.2486 | 0
7033 | 0.26309 | 0
7034 | 0.25365 | 0
7035 | 0.25605 | 0
7036 | 0.26535 | 0
7037 | 0.26048 | 0
7038 | 0.25737 | 0
7039 | 0.24885 | 0
7040 | 0.24439 | 0.0013452
7041 | 0.22648 | 0.051247
7042 | 0.16459 | 0.2254
7043 | 0.11777 | 0.38592
7044 | 0.12899 | 0.50019
7045 | 0.15068 | 0.56371
7046 | 0.17048 | 0.58912
7047 | 0.17848 | 0.55979
7048 | 0.18339 | 0.49149
7049 | 0.18637 | 0.37806
7050 | 0.17819 | 0.21575
7051 | 0.19204 | 0.039223
7052 | 0.24864 | 0
7053 | 0.2704 | 0
7054 | 0.28756 | 0
7055 | 0.28967 | 0
7056 | 0.27889 | 0
7057 | 0.26456 | 0
7058 | 0.26434 | 0
7059 | 0.26996 | 0
7060 | 0.26713 | 0
7061 | 0.25941 | 0
7062 | 0.2454 | 0
7063 | 0.24203 | 0
7064 | 0.23774 | 0.001524
7065 | 0.22554 | 0.054709
7066 | 0.15647 | 0.24107
7067 | 0.12025 | 0.40352
7068 | 0.13385 | 0.52082
7069 | 0.14552 | 0.60047
7070 | 0.13919 | 0.62095
7071 | 0.14151 | 0.593
7072 | 0.15177 | 0.50688
7073 | 0.16882 | 0.37951
7074 | 0.16519 | 0.20244
7075 | 0.1782 | 0.032849
7076 | 0.20205 | 0
7077 | 0.21807 | 0
7078 | 0.22816 | 0
7079 | 0.21641 | 0
7080 | 0.19909 | 0
7081 | 0.20321 | 0
7082 | 0.21654 | 0
7083 | 0.24591 | 0
7084 | 0.22574 | 0
7085 | 0.22289 | 0
7086 | 0.22565 | 0
7087 | 0.22549 | 0
7088 | 0.21959 | 0.0017217
7089 | 0.21644 | 0.052582
7090 | 0.16069 | 0.20869
7091 | 0.11516 | 0.34301
7092 | 0.14129 | 0.44225
7093 | 0.15922 | 0.5042
7094 | 0.16917 | 0.51299
7095 | 0.18654 | 0.4876
7096 | 0.19522 | 0.41825
7097 | 0.20302 | 0.31313
7098 | 0.18811 | 0.16582
7099 | 0.2017 | 0.033452
7100 | 0.22793 | 0
7101 | 0.24225 | 0
7102 | 0.23098 | 0
7103 | 0.2303 | 0
7104 | 0.22699 | 0
7105 | 0.22129 | 0
7106 | 0.21588 | 0
7107 | 0.20865 | 0
7108 | 0.2279 | 0
7109 | 0.20168 | 0
7110 | 0.21372 | 0
7111 | 0.22072 | 0
7112 | 0.21426 | 0.001747
7113 | 0.19282 | 0.053923
7114 | 0.12492 | 0.21279
7115 | 0.12328 | 0.35341
7116 | 0.13989 | 0.45797
7117 | 0.13702 | 0.51568
7118 | 0.1144 | 0.53342
7119 | 0.1061 | 0.5086
7120 | 0.098208 | 0.4251
7121 | 0.10535 | 0.32711
7122 | 0.11242 | 0.18347
7123 | 0.13322 | 0.039848
7124 | 0.17246 | 0
7125 | 0.19059 | 0
7126 | 0.19715 | 0
7127 | 0.18704 | 0
7128 | 0.18473 | 0
7129 | 0.16877 | 0
7130 | 0.16981 | 0
7131 | 0.19478 | 0
7132 | 0.19617 | 0
7133 | 0.18738 | 0
7134 | 0.19147 | 0
7135 | 0.18786 | 0
7136 | 0.18118 | 0.001651
7137 | 0.16797 | 0.052558
7138 | 0.11281 | 0.21925
7139 | 0.085667 | 0.37037
7140 | 0.081998 | 0.47257
7141 | 0.080238 | 0.52919
7142 | 0.085951 | 0.54221
7143 | 0.084095 | 0.51031
7144 | 0.094744 | 0.45221
7145 | 0.096274 | 0.34209
7146 | 0.10304 | 0.19246
7147 | 0.11514 | 0.039719
7148 | 0.16128 | 0
7149 | 0.19765 | 0
7150 | 0.2069 | 0
7151 | 0.20748 | 0
7152 | 0.20089 | 0
7153 | 0.206 | 0
7154 | 0.20721 | 0
7155 | 0.21721 | 0
7156 | 0.20875 | 0
7157 | 0.19568 | 0
7158 | 0.18583 | 0
7159 | 0.19173 | 0
7160 | 0.19574 | 0.0018056
7161 | 0.18107 | 0.053923
7162 | 0.13293 | 0.2222
7163 | 0.080041 | 0.37374
7164 | 0.067778 | 0.48249
7165 | 0.073019 | 0.53491
7166 | 0.059605 | 0.57081
7167 | 0.055478 | 0.55046
7168 | 0.064326 | 0.48275
7169 | 0.069722 | 0.37105
7170 | 0.071727 | 0.20797
7171 | 0.088914 | 0.045203
7172 | 0.13769 | 0
7173 | 0.16156 | 0
7174 | 0.17291 | 0
7175 | 0.17969 | 0
7176 | 0.1837 | 0
7177 | 0.18039 | 0
7178 | 0.1732 | 0
7179 | 0.21216 | 0
7180 | 0.20544 | 0
7181 | 0.20524 | 0
7182 | 0.20893 | 0
7183 | 0.20962 | 0
7184 | 0.20499 | 0.00164
7185 | 0.18473 | 0.052904
7186 | 0.1236 | 0.22961
7187 | 0.074693 | 0.38956
7188 | 0.085229 | 0.49713
7189 | 0.104 | 0.56063
7190 | 0.12758 | 0.5964
7191 | 0.11891 | 0.58014
7192 | 0.12311 | 0.51191
7193 | 0.12616 | 0.39837
7194 | 0.13062 | 0.22617
7195 | 0.14916 | 0.045563
7196 | 0.2066 | 0
7197 | 0.24108 | 0
7198 | 0.24354 | 0
7199 | 0.25486 | 0
7200 | 0.24618 | 0
7201 | 0.24246 | 0
7202 | 0.26193 | 0
7203 | 0.27681 | 0
7204 | 0.26838 | 0
7205 | 0.26418 | 0
7206 | 0.26006 | 0
7207 | 0.25992 | 0
7208 | 0.25621 | 0.0016414
7209 | 0.23974 | 0.055293
7210 | 0.15668 | 0.24083
7211 | 0.11094 | 0.40877
7212 | 0.1317 | 0.52873
7213 | 0.16695 | 0.60831
7214 | 0.14618 | 0.64592
7215 | 0.1282 | 0.61705
7216 | 0.13595 | 0.54472
7217 | 0.14368 | 0.42115
7218 | 0.14184 | 0.24124
7219 | 0.15702 | 0.050976
7220 | 0.21172 | 0
7221 | 0.25941 | 0
7222 | 0.26913 | 0
7223 | 0.29066 | 0
7224 | 0.28795 | 0
7225 | 0.27971 | 0
7226 | 0.27257 | 0
7227 | 0.2614 | 0
7228 | 0.2614 | 0
7229 | 0.254 | 0
7230 | 0.24146 | 0
7231 | 0.23757 | 0
7232 | 0.22974 | 0.0018989
7233 | 0.23303 | 0.055001
7234 | 0.17513 | 0.24358
7235 | 0.11779 | 0.42511
7236 | 0.14689 | 0.55112
7237 | 0.17263 | 0.62232
7238 | 0.15412 | 0.65135
7239 | 0.14533 | 0.61918
7240 | 0.14752 | 0.54094
7241 | 0.16812 | 0.40878
7242 | 0.16836 | 0.23127
7243 | 0.1929 | 0.046144
7244 | 0.23674 | 0
7245 | 0.2753 | 0
7246 | 0.29016 | 0
7247 | 0.28135 | 0
7248 | 0.27581 | 0
7249 | 0.26143 | 0
7250 | 0.25387 | 0
7251 | 0.2451 | 0
7252 | 0.23442 | 0
7253 | 0.23482 | 0
7254 | 0.2311 | 0
7255 | 0.22798 | 0
7256 | 0.22354 | 0.0018286
7257 | 0.21438 | 0.056508
7258 | 0.15327 | 0.24882
7259 | 0.089706 | 0.43061
7260 | 0.098424 | 0.55381
7261 | 0.1097 | 0.63023
7262 | 0.073958 | 0.64796
7263 | 0.072489 | 0.62403
7264 | 0.080981 | 0.5473
7265 | 0.089045 | 0.41599
7266 | 0.093847 | 0.23938
7267 | 0.10574 | 0.052351
7268 | 0.15096 | 0
7269 | 0.1851 | 0
7270 | 0.18887 | 0
7271 | 0.16741 | 0
7272 | 0.16155 | 0
7273 | 0.14293 | 0
7274 | 0.12653 | 0
7275 | 0.11581 | 0
7276 | 0.11235 | 0
7277 | 0.10779 | 0
7278 | 0.11607 | 0
7279 | 0.1185 | 0
7280 | 0.12156 | 0.0017299
7281 | 0.11566 | 0.057341
7282 | 0.080986 | 0.25233
7283 | 0.044253 | 0.43139
7284 | 0.04028 | 0.55964
7285 | 0.041725 | 0.63263
7286 | 0.046549 | 0.65144
7287 | 0.042763 | 0.62114
7288 | 0.044005 | 0.54878
7289 | 0.065293 | 0.42743
7290 | 0.064625 | 0.2484
7291 | 0.083541 | 0.055283
7292 | 0.13382 | 0
7293 | 0.16267 | 0
7294 | 0.18114 | 0
7295 | 0.17419 | 0
7296 | 0.15972 | 0
7297 | 0.15435 | 0
7298 | 0.1333 | 0
7299 | 0.13461 | 0
7300 | 0.14532 | 0
7301 | 0.1429 | 0
7302 | 0.14569 | 0
7303 | 0.14781 | 0
7304 | 0.1476 | 0.0017222
7305 | 0.14696 | 0.056872
7306 | 0.10669 | 0.24567
7307 | 0.063484 | 0.42299
7308 | 0.062763 | 0.54537
7309 | 0.064108 | 0.62366
7310 | 0.05859 | 0.64992
7311 | 0.055304 | 0.62032
7312 | 0.058914 | 0.5488
7313 | 0.064254 | 0.43168
7314 | 0.07475 | 0.25232
7315 | 0.097289 | 0.05487
7316 | 0.1686 | 0
7317 | 0.21337 | 0
7318 | 0.22865 | 0
7319 | 0.23429 | 0
7320 | 0.232 | 0
7321 | 0.21772 | 0
7322 | 0.21657 | 0
7323 | 0.20932 | 0
7324 | 0.22799 | 0
7325 | 0.21971 | 0
7326 | 0.21183 | 0
7327 | 0.20809 | 0
7328 | 0.19496 | 0.0020328
7329 | 0.18428 | 0.060001
7330 | 0.13357 | 0.25066
7331 | 0.083595 | 0.42327
7332 | 0.095029 | 0.5425
7333 | 0.10612 | 0.6179
7334 | 0.079281 | 0.64355
7335 | 0.069813 | 0.62145
7336 | 0.069007 | 0.55297
7337 | 0.075965 | 0.43651
7338 | 0.087791 | 0.25708
7339 | 0.10015 | 0.059046
7340 | 0.15588 | 0
7341 | 0.18815 | 0
7342 | 0.20569 | 0
7343 | 0.22344 | 0
7344 | 0.22334 | 0
7345 | 0.21883 | 0
7346 | 0.22726 | 0
7347 | 0.22854 | 0
7348 | 0.21232 | 0
7349 | 0.20445 | 0
7350 | 0.20858 | 0
7351 | 0.2001 | 0
7352 | 0.19435 | 0.0017233
7353 | 0.1854 | 0.05994
7354 | 0.13468 | 0.24412
7355 | 0.081143 | 0.40376
7356 | 0.090982 | 0.52695
7357 | 0.097637 | 0.59492
7358 | 0.087766 | 0.62881
7359 | 0.066653 | 0.61366
7360 | 0.063758 | 0.53899
7361 | 0.069178 | 0.41921
7362 | 0.074291 | 0.24942
7363 | 0.090483 | 0.058142
7364 | 0.13613 | 0
7365 | 0.16813 | 0
7366 | 0.18634 | 0
7367 | 0.18518 | 0
7368 | 0.1863 | 0
7369 | 0.18793 | 0
7370 | 0.1718 | 0
7371 | 0.17446 | 0
7372 | 0.18631 | 0
7373 | 0.17977 | 0
7374 | 0.17533 | 0
7375 | 0.17164 | 0
7376 | 0.17563 | 0.0018541
7377 | 0.17934 | 0.061288
7378 | 0.1286 | 0.24387
7379 | 0.077317 | 0.41419
7380 | 0.086278 | 0.53911
7381 | 0.088139 | 0.60844
7382 | 0.097422 | 0.64068
7383 | 0.085084 | 0.62194
7384 | 0.08586 | 0.54866
7385 | 0.085007 | 0.41384
7386 | 0.093561 | 0.23949
7387 | 0.10905 | 0.05521
7388 | 0.15539 | 0
7389 | 0.17103 | 0
7390 | 0.17584 | 0
7391 | 0.17206 | 0
7392 | 0.16912 | 0
7393 | 0.15797 | 0
7394 | 0.16187 | 0
7395 | 0.16978 | 0
7396 | 0.17916 | 0
7397 | 0.16942 | 0
7398 | 0.15933 | 0
7399 | 0.1582 | 0
7400 | 0.15096 | 0.0019444
7401 | 0.13854 | 0.062769
7402 | 0.094364 | 0.24848
7403 | 0.048474 | 0.42335
7404 | 0.061187 | 0.54824
7405 | 0.067603 | 0.61914
7406 | 0.050655 | 0.64818
7407 | 0.059868 | 0.62978
7408 | 0.070804 | 0.55227
7409 | 0.083378 | 0.42732
7410 | 0.086544 | 0.25393
7411 | 0.10933 | 0.063579
7412 | 0.17615 | 0
7413 | 0.19985 | 0
7414 | 0.20895 | 0
7415 | 0.19867 | 0
7416 | 0.17051 | 0
7417 | 0.15337 | 0
7418 | 0.14693 | 0
7419 | 0.13579 | 0
7420 | 0.13762 | 0
7421 | 0.13754 | 0
7422 | 0.13459 | 0
7423 | 0.13186 | 0
7424 | 0.13223 | 0.0018913
7425 | 0.13729 | 0.064715
7426 | 0.085453 | 0.25845
7427 | 0.028072 | 0.42938
7428 | 0.035653 | 0.5567
7429 | 0.048505 | 0.6304
7430 | 0.036062 | 0.65793
7431 | 0.050872 | 0.63837
7432 | 0.063301 | 0.55741
7433 | 0.067108 | 0.43571
7434 | 0.073884 | 0.26062
7435 | 0.092585 | 0.067652
7436 | 0.14113 | 0
7437 | 0.15557 | 0
7438 | 0.13928 | 0
7439 | 0.12198 | 0
7440 | 0.11554 | 0
7441 | 0.10347 | 0
7442 | 0.097522 | 0
7443 | 0.096401 | 0
7444 | 0.086681 | 0
7445 | 0.079945 | 0
7446 | 0.072393 | 0
7447 | 0.063394 | 0
7448 | 0.060776 | 0.0017069
7449 | 0.069162 | 0.062691
7450 | 0.048055 | 0.25173
7451 | 0.019532 | 0.42111
7452 | 0.025839 | 0.5476
7453 | 0.038457 | 0.62262
7454 | 0.02323 | 0.65706
7455 | 0.035899 | 0.63846
7456 | 0.045077 | 0.56674
7457 | 0.051115 | 0.4418
7458 | 0.061793 | 0.26682
7459 | 0.089621 | 0.068854
7460 | 0.13955 | 0
7461 | 0.17054 | 0
7462 | 0.18337 | 0
7463 | 0.15832 | 0
7464 | 0.13414 | 0
7465 | 0.1303 | 0
7466 | 0.13407 | 0
7467 | 0.12925 | 0
7468 | 0.11838 | 0
7469 | 0.11757 | 0
7470 | 0.1305 | 0
7471 | 0.1139 | 0
7472 | 0.10192 | 0.0012188
7473 | 0.09992 | 0.062182
7474 | 0.074442 | 0.25314
7475 | 0.02728 | 0.42775
7476 | 0.036502 | 0.55539
7477 | 0.058053 | 0.61822
7478 | 0.069333 | 0.65066
7479 | 0.094157 | 0.62652
7480 | 0.12799 | 0.55294
7481 | 0.14616 | 0.42588
7482 | 0.15963 | 0.25464
7483 | 0.17631 | 0.068535
7484 | 0.22882 | 0
7485 | 0.23834 | 0
7486 | 0.24434 | 0
7487 | 0.21753 | 0
7488 | 0.21421 | 0
7489 | 0.21758 | 0
7490 | 0.21787 | 0
7491 | 0.20468 | 0
7492 | 0.17615 | 0
7493 | 0.16255 | 0
7494 | 0.15782 | 0
7495 | 0.15787 | 0
7496 | 0.16016 | 0.0014364
7497 | 0.14632 | 0.063845
7498 | 0.096643 | 0.25522
7499 | 0.052255 | 0.42585
7500 | 0.060802 | 0.55271
7501 | 0.083309 | 0.62678
7502 | 0.10564 | 0.65181
7503 | 0.1262 | 0.6286
7504 | 0.14612 | 0.56164
7505 | 0.16229 | 0.43124
7506 | 0.17588 | 0.26283
7507 | 0.19675 | 0.07231
7508 | 0.24721 | 0
7509 | 0.24578 | 0
7510 | 0.24373 | 0
7511 | 0.23138 | 0
7512 | 0.23561 | 0
7513 | 0.22663 | 0
7514 | 0.23304 | 0
7515 | 0.24082 | 0
7516 | 0.22077 | 0
7517 | 0.21348 | 0
7518 | 0.20625 | 0
7519 | 0.19577 | 0
7520 | 0.17281 | 0.0015725
7521 | 0.16074 | 0.063562
7522 | 0.092355 | 0.26094
7523 | 0.044238 | 0.43139
7524 | 0.05078 | 0.55929
7525 | 0.055245 | 0.6353
7526 | 0.084713 | 0.66335
7527 | 0.11186 | 0.64367
7528 | 0.13429 | 0.5694
7529 | 0.15253 | 0.44614
7530 | 0.1611 | 0.27358
7531 | 0.17371 | 0.074326
7532 | 0.24116 | 0
7533 | 0.26627 | 0
7534 | 0.26525 | 0
7535 | 0.25216 | 0
7536 | 0.23798 | 0
7537 | 0.21663 | 0
7538 | 0.21378 | 0
7539 | 0.19946 | 0
7540 | 0.19645 | 0
7541 | 0.18616 | 0
7542 | 0.17886 | 0
7543 | 0.1636 | 0
7544 | 0.15935 | 0.0014588
7545 | 0.14237 | 0.065879
7546 | 0.080911 | 0.26813
7547 | 0.030348 | 0.45094
7548 | 0.037766 | 0.58458
7549 | 0.040831 | 0.65803
7550 | 0.075771 | 0.68332
7551 | 0.093937 | 0.65993
7552 | 0.11245 | 0.58108
7553 | 0.11379 | 0.45807
7554 | 0.11362 | 0.28002
7555 | 0.13697 | 0.07658
7556 | 0.19223 | 0
7557 | 0.22431 | 0
7558 | 0.22514 | 0
7559 | 0.21994 | 0
7560 | 0.19953 | 0
7561 | 0.18698 | 0
7562 | 0.16933 | 0
7563 | 0.16569 | 0
7564 | 0.15183 | 0
7565 | 0.13416 | 0
7566 | 0.13075 | 0
7567 | 0.11514 | 0
7568 | 0.11828 | 0.0015155
7569 | 0.12108 | 0.066952
7570 | 0.063383 | 0.26428
7571 | 0.033257 | 0.43668
7572 | 0.024549 | 0.56767
7573 | 0.025794 | 0.62574
7574 | 0.049857 | 0.64928
7575 | 0.067672 | 0.62583
7576 | 0.085881 | 0.55254
7577 | 0.097622 | 0.43273
7578 | 0.11065 | 0.25752
7579 | 0.13907 | 0.072711
7580 | 0.19317 | 0
7581 | 0.20988 | 0
7582 | 0.19634 | 0
7583 | 0.19346 | 0
7584 | 0.17778 | 0
7585 | 0.17587 | 0
7586 | 0.16203 | 0
7587 | 0.15021 | 0
7588 | 0.14274 | 0
7589 | 0.13016 | 0
7590 | 0.12478 | 0
7591 | 0.11832 | 0
7592 | 0.11248 | 0.0017641
7593 | 0.10933 | 0.06819
7594 | 0.063041 | 0.26877
7595 | 0.037713 | 0.44693
7596 | 0.03985 | 0.57724
7597 | 0.039054 | 0.6509
7598 | 0.041446 | 0.67005
7599 | 0.049402 | 0.64293
7600 | 0.065791 | 0.56527
7601 | 0.077481 | 0.4514
7602 | 0.086898 | 0.27347
7603 | 0.10798 | 0.078757
7604 | 0.18495 | 0
7605 | 0.22475 | 0
7606 | 0.25194 | 0
7607 | 0.25497 | 0
7608 | 0.26173 | 0
7609 | 0.25239 | 0
7610 | 0.25155 | 0
7611 | 0.23571 | 0
7612 | 0.24073 | 0
7613 | 0.22851 | 0
7614 | 0.21693 | 0
7615 | 0.22483 | 0
7616 | 0.2094 | 0.001372
7617 | 0.20608 | 0.068114
7618 | 0.13848 | 0.27309
7619 | 0.089794 | 0.45361
7620 | 0.094684 | 0.58546
7621 | 0.10189 | 0.65464
7622 | 0.076513 | 0.67771
7623 | 0.087169 | 0.6542
7624 | 0.090738 | 0.57621
7625 | 0.094152 | 0.45058
7626 | 0.10314 | 0.28102
7627 | 0.11804 | 0.07977
7628 | 0.17973 | 0
7629 | 0.23386 | 0
7630 | 0.25914 | 0
7631 | 0.27858 | 0
7632 | 0.28158 | 0
7633 | 0.29085 | 0
7634 | 0.28966 | 0
7635 | 0.27288 | 0
7636 | 0.24956 | 0
7637 | 0.23456 | 0
7638 | 0.22214 | 0
7639 | 0.20732 | 0
7640 | 0.19761 | 0.0021635
7641 | 0.19485 | 0.068354
7642 | 0.13288 | 0.26055
7643 | 0.10335 | 0.42823
7644 | 0.12172 | 0.54858
7645 | 0.14532 | 0.59533
7646 | 0.20092 | 0.61106
7647 | 0.22283 | 0.57429
7648 | 0.23825 | 0.48266
7649 | 0.26094 | 0.37348
7650 | 0.2881 | 0.22398
7651 | 0.29016 | 0.063565
7652 | 0.35559 | 0
7653 | 0.37709 | 0
7654 | 0.4155 | 0
7655 | 0.41718 | 0
7656 | 0.42559 | 0
7657 | 0.39918 | 0
7658 | 0.35522 | 0
7659 | 0.31839 | 0
7660 | 0.31273 | 0
7661 | 0.29669 | 0
7662 | 0.26163 | 0
7663 | 0.23694 | 0
7664 | 0.22278 | 0.0025977
7665 | 0.20707 | 0.064338
7666 | 0.14905 | 0.2372
7667 | 0.13285 | 0.38948
7668 | 0.15018 | 0.51713
7669 | 0.1766 | 0.58355
7670 | 0.15814 | 0.58733
7671 | 0.18543 | 0.54491
7672 | 0.22737 | 0.45384
7673 | 0.23421 | 0.36453
7674 | 0.26813 | 0.23087
7675 | 0.28272 | 0.068591
7676 | 0.30686 | 0
7677 | 0.3074 | 0
7678 | 0.28607 | 0
7679 | 0.26322 | 0
7680 | 0.26452 | 0
7681 | 0.2396 | 0
7682 | 0.22074 | 0
7683 | 0.19462 | 0
7684 | 0.17411 | 0
7685 | 0.16329 | 0
7686 | 0.13934 | 0
7687 | 0.11476 | 0
7688 | 0.10993 | 0.0012253
7689 | 0.10366 | 0.054572
7690 | 0.061833 | 0.21045
7691 | 0.052056 | 0.35053
7692 | 0.055636 | 0.4748
7693 | 0.059956 | 0.52263
7694 | 0.062132 | 0.53651
7695 | 0.099563 | 0.49649
7696 | 0.13365 | 0.39982
7697 | 0.15702 | 0.32987
7698 | 0.2047 | 0.20496
7699 | 0.19919 | 0.061849
7700 | 0.23091 | 0
7701 | 0.24034 | 0
7702 | 0.25345 | 0
7703 | 0.22494 | 0
7704 | 0.2188 | 0
7705 | 0.21028 | 0
7706 | 0.21207 | 0
7707 | 0.19369 | 0
7708 | 0.16672 | 0
7709 | 0.15764 | 0
7710 | 0.13775 | 0
7711 | 0.13221 | 0
7712 | 0.11965 | 0.0013485
7713 | 0.10638 | 0.0543
7714 | 0.067658 | 0.21928
7715 | 0.057283 | 0.3745
7716 | 0.062217 | 0.50264
7717 | 0.057431 | 0.56403
7718 | 0.075962 | 0.59102
7719 | 0.091071 | 0.56551
7720 | 0.10678 | 0.47949
7721 | 0.12963 | 0.39502
7722 | 0.14413 | 0.24464
7723 | 0.16148 | 0.079391
7724 | 0.20318 | 1.13e-05
7725 | 0.23443 | 0
7726 | 0.25159 | 0
7727 | 0.2415 | 0
7728 | 0.22854 | 0
7729 | 0.22468 | 0
7730 | 0.20907 | 0
7731 | 0.21095 | 0
7732 | 0.21619 | 0
7733 | 0.23688 | 0
7734 | 0.26559 | 0
7735 | 0.27847 | 0
7736 | 0.27753 | 0.0019345
7737 | 0.26262 | 0.06972
7738 | 0.18088 | 0.26423
7739 | 0.16676 | 0.44175
7740 | 0.19892 | 0.56935
7741 | 0.20107 | 0.6338
7742 | 0.1536 | 0.6578
7743 | 0.15081 | 0.63484
7744 | 0.14901 | 0.55978
7745 | 0.1555 | 0.449
7746 | 0.15506 | 0.27971
7747 | 0.16529 | 0.085503
7748 | 0.22455 | 2.7e-05
7749 | 0.28134 | 0
7750 | 0.29167 | 0
7751 | 0.30135 | 0
7752 | 0.30746 | 0
7753 | 0.28596 | 0
7754 | 0.28294 | 0
7755 | 0.28284 | 0
7756 | 0.27766 | 0
7757 | 0.26949 | 0
7758 | 0.27666 | 0
7759 | 0.28664 | 0
7760 | 0.28488 | 0.0022614
7761 | 0.28203 | 0.078114
7762 | 0.18343 | 0.27825
7763 | 0.13996 | 0.45512
7764 | 0.15625 | 0.582
7765 | 0.16283 | 0.64965
7766 | 0.11755 | 0.66779
7767 | 0.10821 | 0.64165
7768 | 0.098599 | 0.56696
7769 | 0.10432 | 0.4537
7770 | 0.10372 | 0.27746
7771 | 0.11815 | 0.084919
7772 | 0.16487 | 4.89e-05
7773 | 0.1929 | 0
7774 | 0.1896 | 0
7775 | 0.17585 | 0
7776 | 0.17172 | 0
7777 | 0.16789 | 0
7778 | 0.17065 | 0
7779 | 0.1541 | 0
7780 | 0.14338 | 0
7781 | 0.14015 | 0
7782 | 0.14631 | 0
7783 | 0.15191 | 0
7784 | 0.14622 | 0.0037546
7785 | 0.1367 | 0.080811
7786 | 0.11182 | 0.27158
7787 | 0.067114 | 0.44796
7788 | 0.069236 | 0.57043
7789 | 0.061306 | 0.63915
7790 | 0.071368 | 0.66507
7791 | 0.064007 | 0.63358
7792 | 0.068828 | 0.55999
7793 | 0.079947 | 0.44792
7794 | 0.085486 | 0.27179
7795 | 0.10067 | 0.085625
7796 | 0.13619 | 9.43e-05
7797 | 0.14736 | 0
7798 | 0.16601 | 0
7799 | 0.1776 | 0
7800 | 0.17213 | 0
7801 | 0.169 | 0
7802 | 0.16407 | 0
7803 | 0.15549 | 0
7804 | 0.15648 | 0
7805 | 0.15176 | 0
7806 | 0.13704 | 0
7807 | 0.12923 | 0
7808 | 0.12113 | 0.0041019
7809 | 0.11609 | 0.083215
7810 | 0.084266 | 0.28015
7811 | 0.053315 | 0.44559
7812 | 0.0484 | 0.57338
7813 | 0.043834 | 0.64038
7814 | 0.042899 | 0.66205
7815 | 0.049093 | 0.63128
7816 | 0.059496 | 0.55395
7817 | 0.076657 | 0.4371
7818 | 0.098353 | 0.27315
7819 | 0.10863 | 0.085319
7820 | 0.14978 | 8.23e-05
7821 | 0.17382 | 0
7822 | 0.17904 | 0
7823 | 0.19776 | 0
7824 | 0.20272 | 0
7825 | 0.20731 | 0
7826 | 0.19637 | 0
7827 | 0.20177 | 0
7828 | 0.19539 | 0
7829 | 0.18224 | 0
7830 | 0.17356 | 0
7831 | 0.17235 | 0
7832 | 0.1658 | 0.003751
7833 | 0.15524 | 0.080056
7834 | 0.089708 | 0.25909
7835 | 0.061388 | 0.4097
7836 | 0.06455 | 0.52822
7837 | 0.068049 | 0.58635
7838 | 0.085062 | 0.61291
7839 | 0.10397 | 0.59215
7840 | 0.12694 | 0.50483
7841 | 0.15621 | 0.39366
7842 | 0.1773 | 0.23823
7843 | 0.204 | 0.07682
7844 | 0.25508 | 0.00010496
7845 | 0.317 | 0
7846 | 0.3595 | 0
7847 | 0.38506 | 0
7848 | 0.3812 | 0
7849 | 0.37007 | 0
7850 | 0.34191 | 0
7851 | 0.31685 | 0
7852 | 0.29771 | 0
7853 | 0.26483 | 0
7854 | 0.24489 | 0
7855 | 0.21188 | 0
7856 | 0.18987 | 0.0038032
7857 | 0.17724 | 0.075883
7858 | 0.11025 | 0.2548
7859 | 0.086935 | 0.41097
7860 | 0.097187 | 0.53557
7861 | 0.10092 | 0.59839
7862 | 0.059741 | 0.61596
7863 | 0.075106 | 0.59224
7864 | 0.095578 | 0.52199
7865 | 0.10797 | 0.41107
7866 | 0.12616 | 0.25413
7867 | 0.13769 | 0.08458
7868 | 0.20362 | 9.43e-05
7869 | 0.25836 | 0
7870 | 0.2709 | 0
7871 | 0.27837 | 0
7872 | 0.2677 | 0
7873 | 0.24553 | 0
7874 | 0.23305 | 0
7875 | 0.21709 | 0
7876 | 0.20871 | 0
7877 | 0.18312 | 0
7878 | 0.18662 | 0
7879 | 0.17742 | 0
7880 | 0.16299 | 0.003231
7881 | 0.15641 | 0.074713
7882 | 0.10094 | 0.24962
7883 | 0.063996 | 0.41087
7884 | 0.072 | 0.5314
7885 | 0.095997 | 0.60773
7886 | 0.072901 | 0.62941
7887 | 0.078814 | 0.60614
7888 | 0.088765 | 0.53573
7889 | 0.092942 | 0.41966
7890 | 0.11006 | 0.26835
7891 | 0.13459 | 0.090348
7892 | 0.2008 | 0.00016738
7893 | 0.26444 | 0
7894 | 0.28621 | 0
7895 | 0.29617 | 0
7896 | 0.31245 | 0
7897 | 0.30037 | 0
7898 | 0.27369 | 0
7899 | 0.25581 | 0
7900 | 0.25139 | 0
7901 | 0.25311 | 0
7902 | 0.25539 | 0
7903 | 0.24046 | 0
7904 | 0.2387 | 0.0037772
7905 | 0.22125 | 0.085464
7906 | 0.14912 | 0.27714
7907 | 0.14825 | 0.44447
7908 | 0.15569 | 0.5696
7909 | 0.1558 | 0.62966
7910 | 0.15834 | 0.64574
7911 | 0.1546 | 0.62486
7912 | 0.16185 | 0.54191
7913 | 0.16229 | 0.42426
7914 | 0.17595 | 0.25706
7915 | 0.16662 | 0.078262
7916 | 0.20682 | 0.00017518
7917 | 0.24721 | 0
7918 | 0.27438 | 0
7919 | 0.25919 | 0
7920 | 0.24963 | 0
7921 | 0.25432 | 0
7922 | 0.22936 | 0
7923 | 0.22203 | 0
7924 | 0.21031 | 0
7925 | 0.20489 | 0
7926 | 0.20596 | 0
7927 | 0.18887 | 0
7928 | 0.17731 | 0.0040839
7929 | 0.15855 | 0.084774
7930 | 0.09062 | 0.27193
7931 | 0.081298 | 0.43901
7932 | 0.091069 | 0.55814
7933 | 0.10187 | 0.62408
7934 | 0.12064 | 0.65702
7935 | 0.13587 | 0.631
7936 | 0.14097 | 0.54539
7937 | 0.14192 | 0.42598
7938 | 0.14113 | 0.25832
7939 | 0.15038 | 0.08483
7940 | 0.20616 | 0.00011844
7941 | 0.23726 | 0
7942 | 0.25006 | 0
7943 | 0.23016 | 0
7944 | 0.22953 | 0
7945 | 0.22824 | 0
7946 | 0.23464 | 0
7947 | 0.23451 | 0
7948 | 0.21958 | 0
7949 | 0.1947 | 0
7950 | 0.20115 | 0
7951 | 0.20163 | 0
7952 | 0.18649 | 0.0041406
7953 | 0.16793 | 0.084483
7954 | 0.094066 | 0.2646
7955 | 0.052535 | 0.43836
7956 | 0.060322 | 0.56287
7957 | 0.063632 | 0.62552
7958 | 0.070057 | 0.65007
7959 | 0.089603 | 0.62342
7960 | 0.1023 | 0.54896
7961 | 0.1266 | 0.41431
7962 | 0.13529 | 0.26009
7963 | 0.16664 | 0.084995
7964 | 0.21493 | 0.00024326
7965 | 0.25026 | 0
7966 | 0.28453 | 0
7967 | 0.3028 | 0
7968 | 0.286 | 0
7969 | 0.26994 | 0
7970 | 0.25658 | 0
7971 | 0.22947 | 0
7972 | 0.20805 | 0
7973 | 0.19158 | 0
7974 | 0.18101 | 0
7975 | 0.17449 | 0
7976 | 0.16703 | 0.0036497
7977 | 0.1515 | 0.082497
7978 | 0.091126 | 0.2682
7979 | 0.071806 | 0.4301
7980 | 0.075682 | 0.55402
7981 | 0.090767 | 0.62497
7982 | 0.08233 | 0.6439
7983 | 0.10618 | 0.61432
7984 | 0.12454 | 0.52148
7985 | 0.14889 | 0.40788
7986 | 0.1669 | 0.2393
7987 | 0.20053 | 0.082205
7988 | 0.2455 | 0.00024895
7989 | 0.28961 | 0
7990 | 0.30991 | 0
7991 | 0.30871 | 0
7992 | 0.27876 | 0
7993 | 0.26945 | 0
7994 | 0.23981 | 0
7995 | 0.22945 | 0
7996 | 0.21749 | 0
7997 | 0.21613 | 0
7998 | 0.21437 | 0
7999 | 0.21302 | 0
8000 | 0.21202 | 0.0037708
8001 | 0.1955 | 0.079982
8002 | 0.12142 | 0.24701
8003 | 0.097215 | 0.40463
8004 | 0.10436 | 0.52303
8005 | 0.1058 | 0.59142
8006 | 0.12448 | 0.60074
8007 | 0.13894 | 0.56847
8008 | 0.16162 | 0.49507
8009 | 0.18545 | 0.37921
8010 | 0.21622 | 0.23873
8011 | 0.24664 | 0.084535
8012 | 0.27158 | 0.00030284
8013 | 0.30078 | 0
8014 | 0.31258 | 0
8015 | 0.3212 | 0
8016 | 0.29908 | 0
8017 | 0.26324 | 0
8018 | 0.22775 | 0
8019 | 0.20715 | 0
8020 | 0.18165 | 0
8021 | 0.18257 | 0
8022 | 0.17996 | 0
8023 | 0.17156 | 0
8024 | 0.16234 | 0.0038309
8025 | 0.12951 | 0.081598
8026 | 0.076657 | 0.24462
8027 | 0.071946 | 0.39354
8028 | 0.064314 | 0.50302
8029 | 0.062794 | 0.57016
8030 | 0.088779 | 0.57763
8031 | 0.095659 | 0.55367
8032 | 0.11161 | 0.47748
8033 | 0.12683 | 0.39713
8034 | 0.14133 | 0.25557
8035 | 0.15833 | 0.090486
8036 | 0.18968 | 0.00032057
8037 | 0.21322 | 0
8038 | 0.22749 | 0
8039 | 0.21618 | 0
8040 | 0.20719 | 0
8041 | 0.19652 | 0
8042 | 0.20066 | 0
8043 | 0.1951 | 0
8044 | 0.18011 | 0
8045 | 0.16754 | 0
8046 | 0.16247 | 0
8047 | 0.13695 | 0
8048 | 0.13077 | 0.0042891
8049 | 0.11467 | 0.088724
8050 | 0.071077 | 0.26789
8051 | 0.043839 | 0.42887
8052 | 0.057755 | 0.54693
8053 | 0.0534 | 0.62547
8054 | 0.045228 | 0.64089
8055 | 0.052511 | 0.61468
8056 | 0.06822 | 0.54171
8057 | 0.082999 | 0.42968
8058 | 0.10814 | 0.27616
8059 | 0.12748 | 0.091822
8060 | 0.18701 | 0.00032245
8061 | 0.21956 | 0
8062 | 0.22222 | 0
8063 | 0.24837 | 0
8064 | 0.25801 | 0
8065 | 0.25356 | 0
8066 | 0.23897 | 0
8067 | 0.22512 | 0
8068 | 0.22941 | 0
8069 | 0.21802 | 0
8070 | 0.22673 | 0
8071 | 0.23794 | 0
8072 | 0.23885 | 0.0051903
8073 | 0.21691 | 0.095287
8074 | 0.14378 | 0.27592
8075 | 0.13023 | 0.43863
8076 | 0.14003 | 0.54729
8077 | 0.12527 | 0.61421
8078 | 0.10692 | 0.64132
8079 | 0.10797 | 0.62108
8080 | 0.11244 | 0.52745
8081 | 0.13706 | 0.41637
8082 | 0.16069 | 0.25288
8083 | 0.18685 | 0.078884
8084 | 0.23445 | 0.00030781
8085 | 0.2698 | 0
8086 | 0.26071 | 0
8087 | 0.23615 | 0
8088 | 0.23427 | 0
8089 | 0.22264 | 0
8090 | 0.21565 | 0
8091 | 0.21176 | 0
8092 | 0.21461 | 0
8093 | 0.20376 | 0
8094 | 0.19842 | 0
8095 | 0.19406 | 0
8096 | 0.1769 | 0.003923
8097 | 0.17523 | 0.081046
8098 | 0.10908 | 0.23968
8099 | 0.089412 | 0.38669
8100 | 0.098401 | 0.50628
8101 | 0.091034 | 0.57297
8102 | 0.11384 | 0.59139
8103 | 0.11521 | 0.56734
8104 | 0.11494 | 0.4891
8105 | 0.12118 | 0.3921
8106 | 0.13215 | 0.24943
8107 | 0.1492 | 0.085435
8108 | 0.19243 | 0.00038582
8109 | 0.23525 | 0
8110 | 0.23927 | 0
8111 | 0.23525 | 0
8112 | 0.2062 | 0
8113 | 0.19353 | 0
8114 | 0.1875 | 0
8115 | 0.20151 | 0
8116 | 0.20096 | 0
8117 | 0.20941 | 0
8118 | 0.19233 | 0
8119 | 0.19275 | 0
8120 | 0.1887 | 0.0033771
8121 | 0.16406 | 0.091916
8122 | 0.10481 | 0.26626
8123 | 0.078931 | 0.43158
8124 | 0.085023 | 0.54414
8125 | 0.080946 | 0.61745
8126 | 0.066521 | 0.62344
8127 | 0.079096 | 0.59386
8128 | 0.10074 | 0.50427
8129 | 0.11302 | 0.39765
8130 | 0.14578 | 0.24485
8131 | 0.17366 | 0.082203
8132 | 0.18513 | 0.0004016
8133 | 0.20138 | 0
8134 | 0.21736 | 0
8135 | 0.21976 | 0
8136 | 0.21847 | 0
8137 | 0.20021 | 0
8138 | 0.19283 | 0
8139 | 0.1842 | 0
8140 | 0.17816 | 0
8141 | 0.18195 | 0
8142 | 0.17975 | 0
8143 | 0.17478 | 0
8144 | 0.17901 | 0.0055339
8145 | 0.15265 | 0.094207
8146 | 0.081747 | 0.26805
8147 | 0.060413 | 0.42187
8148 | 0.068532 | 0.53385
8149 | 0.085334 | 0.59202
8150 | 0.050517 | 0.61631
8151 | 0.063458 | 0.57229
8152 | 0.0898 | 0.50194
8153 | 0.1196 | 0.39781
8154 | 0.11709 | 0.25278
8155 | 0.14522 | 0.089813
8156 | 0.18746 | 0.00056351
8157 | 0.21606 | 0
8158 | 0.21733 | 0
8159 | 0.236 | 0
8160 | 0.22763 | 0
8161 | 0.21529 | 0
8162 | 0.22456 | 0
8163 | 0.2251 | 0
8164 | 0.19874 | 0
8165 | 0.19373 | 0
8166 | 0.18456 | 0
8167 | 0.17971 | 0
8168 | 0.17787 | 0.0059805
8169 | 0.16752 | 0.10724
8170 | 0.089549 | 0.29309
8171 | 0.070835 | 0.46022
8172 | 0.082771 | 0.57854
8173 | 0.090424 | 0.6467
8174 | 0.067492 | 0.66761
8175 | 0.085973 | 0.62717
8176 | 0.10511 | 0.54674
8177 | 0.12973 | 0.42329
8178 | 0.1428 | 0.26833
8179 | 0.14779 | 0.09022
8180 | 0.1941 | 0.00059536
8181 | 0.22193 | 0
8182 | 0.23034 | 0
8183 | 0.2207 | 0
8184 | 0.20275 | 0
8185 | 0.20841 | 0
8186 | 0.20037 | 0
8187 | 0.18619 | 0
8188 | 0.19231 | 0
8189 | 0.19029 | 0
8190 | 0.19276 | 0
8191 | 0.18423 | 0
8192 | 0.17594 | 0.005989
8193 | 0.16982 | 0.10485
8194 | 0.09317 | 0.29195
8195 | 0.074607 | 0.45315
8196 | 0.08054 | 0.57416
8197 | 0.082257 | 0.63526
8198 | 0.086217 | 0.66232
8199 | 0.1074 | 0.63091
8200 | 0.12771 | 0.52793
8201 | 0.14519 | 0.40721
8202 | 0.16668 | 0.24576
8203 | 0.17125 | 0.07941
8204 | 0.21702 | 0.00056086
8205 | 0.24792 | 0
8206 | 0.27001 | 0
8207 | 0.24625 | 0
8208 | 0.22698 | 0
8209 | 0.19614 | 0
8210 | 0.17594 | 0
8211 | 0.19478 | 0
8212 | 0.19077 | 0
8213 | 0.18464 | 0
8214 | 0.20921 | 0
8215 | 0.2058 | 0
8216 | 0.20661 | 0.0067623
8217 | 0.19286 | 0.10153
8218 | 0.11968 | 0.27554
8219 | 0.099177 | 0.44708
8220 | 0.1016 | 0.56738
8221 | 0.097485 | 0.62335
8222 | 0.083474 | 0.63496
8223 | 0.10225 | 0.60111
8224 | 0.12259 | 0.51529
8225 | 0.1483 | 0.38715
8226 | 0.16288 | 0.22924
8227 | 0.16904 | 0.07931
8228 | 0.18615 | 0.00050565
8229 | 0.23102 | 0
8230 | 0.23543 | 0
8231 | 0.21064 | 0
8232 | 0.20277 | 0
8233 | 0.20023 | 0
8234 | 0.20001 | 0
8235 | 0.19551 | 0
8236 | 0.1849 | 0
8237 | 0.17804 | 0
8238 | 0.1561 | 0
8239 | 0.14175 | 0
8240 | 0.13973 | 0.0071931
8241 | 0.13412 | 0.097862
8242 | 0.08648 | 0.26552
8243 | 0.06949 | 0.42658
8244 | 0.089917 | 0.55172
8245 | 0.097207 | 0.61066
8246 | 0.14162 | 0.62863
8247 | 0.16936 | 0.59022
8248 | 0.18471 | 0.48814
8249 | 0.22304 | 0.37454
8250 | 0.25083 | 0.22487
8251 | 0.26479 | 0.079209
8252 | 0.30684 | 0.00074224
8253 | 0.31046 | 0
8254 | 0.31195 | 0
8255 | 0.29015 | 0
8256 | 0.29292 | 0
8257 | 0.26978 | 0
8258 | 0.25554 | 0
8259 | 0.2406 | 0
8260 | 0.23503 | 0
8261 | 0.22041 | 0
8262 | 0.19617 | 0
8263 | 0.19539 | 0
8264 | 0.18281 | 0.0061448
8265 | 0.16549 | 0.109
8266 | 0.087799 | 0.29115
8267 | 0.099735 | 0.4565
8268 | 0.11247 | 0.57957
8269 | 0.1321 | 0.64541
8270 | 0.16352 | 0.66552
8271 | 0.17277 | 0.64169
8272 | 0.17576 | 0.55434
8273 | 0.17863 | 0.43545
8274 | 0.2007 | 0.27195
8275 | 0.20063 | 0.091536
8276 | 0.23598 | 0.00065642
8277 | 0.27051 | 0
8278 | 0.27183 | 0
8279 | 0.25801 | 0
8280 | 0.24188 | 0
8281 | 0.2449 | 0
8282 | 0.22259 | 0
8283 | 0.20655 | 0
8284 | 0.20023 | 0
8285 | 0.18932 | 0
8286 | 0.18974 | 0
8287 | 0.18787 | 0
8288 | 0.19096 | 0.007864
8289 | 0.16652 | 0.10627
8290 | 0.089644 | 0.28343
8291 | 0.075072 | 0.45584
8292 | 0.099049 | 0.57453
8293 | 0.10537 | 0.64005
8294 | 0.12548 | 0.64528
8295 | 0.14272 | 0.61008
8296 | 0.1466 | 0.52764
8297 | 0.14294 | 0.40163
8298 | 0.14238 | 0.24605
8299 | 0.14523 | 0.08456
8300 | 0.19036 | 0.00062274
8301 | 0.21574 | 0
8302 | 0.22728 | 0
8303 | 0.23658 | 0
8304 | 0.2389 | 0
8305 | 0.23112 | 0
8306 | 0.21389 | 0
8307 | 0.21991 | 0
8308 | 0.22249 | 0
8309 | 0.21061 | 0
8310 | 0.20585 | 0
8311 | 0.20541 | 0
8312 | 0.21026 | 0.0071003
8313 | 0.19577 | 0.10607
8314 | 0.1146 | 0.28291
8315 | 0.099133 | 0.449
8316 | 0.11493 | 0.57208
8317 | 0.10944 | 0.63472
8318 | 0.085406 | 0.66215
8319 | 0.10239 | 0.63136
8320 | 0.11535 | 0.56067
8321 | 0.13228 | 0.43671
8322 | 0.13558 | 0.27659
8323 | 0.1475 | 0.098594
8324 | 0.19752 | 0.00093735
8325 | 0.2375 | 0
8326 | 0.26062 | 0
8327 | 0.25614 | 0
8328 | 0.24449 | 0
8329 | 0.2283 | 0
8330 | 0.20686 | 0
8331 | 0.18459 | 0
8332 | 0.19149 | 0
8333 | 0.1876 | 0
8334 | 0.17111 | 0
8335 | 0.16052 | 0
8336 | 0.15421 | 0.0079999
8337 | 0.14026 | 0.12475
8338 | 0.079207 | 0.31849
8339 | 0.059366 | 0.48187
8340 | 0.070636 | 0.60239
8341 | 0.071554 | 0.66719
8342 | 0.084979 | 0.68387
8343 | 0.10756 | 0.65601
8344 | 0.12115 | 0.57736
8345 | 0.1257 | 0.45045
8346 | 0.13382 | 0.28167
8347 | 0.12784 | 0.099921
8348 | 0.1541 | 0.00096655
8349 | 0.17525 | 0
8350 | 0.18906 | 0
8351 | 0.17173 | 0
8352 | 0.15462 | 0
8353 | 0.15175 | 0
8354 | 0.15083 | 0
8355 | 0.13302 | 0
8356 | 0.1245 | 0
8357 | 0.11987 | 0
8358 | 0.10621 | 0
8359 | 0.10473 | 0
8360 | 0.098928 | 0.0082818
8361 | 0.092837 | 0.12614
8362 | 0.051541 | 0.31334
8363 | 0.02914 | 0.47451
8364 | 0.032752 | 0.59229
8365 | 0.041019 | 0.65054
8366 | 0.077269 | 0.66984
8367 | 0.095192 | 0.63713
8368 | 0.11902 | 0.56358
8369 | 0.12932 | 0.44142
8370 | 0.13781 | 0.27938
8371 | 0.14628 | 0.096148
8372 | 0.17461 | 0.0010805
8373 | 0.18763 | 0
8374 | 0.20867 | 0
8375 | 0.19686 | 0
8376 | 0.17427 | 0
8377 | 0.15226 | 0
8378 | 0.14698 | 0
8379 | 0.1357 | 0
8380 | 0.12624 | 0
8381 | 0.13106 | 0
8382 | 0.1255 | 0
8383 | 0.11859 | 0
8384 | 0.11997 | 0.0094159
8385 | 0.10943 | 0.12897
8386 | 0.059373 | 0.31948
8387 | 0.037606 | 0.4824
8388 | 0.05695 | 0.59884
8389 | 0.08299 | 0.66566
8390 | 0.1066 | 0.68564
8391 | 0.13366 | 0.65034
8392 | 0.14824 | 0.57138
8393 | 0.15501 | 0.44672
8394 | 0.16686 | 0.28295
8395 | 0.16955 | 0.099888
8396 | 0.20588 | 0.0011436
8397 | 0.24668 | 0
8398 | 0.24505 | 0
8399 | 0.21608 | 0
8400 | 0.21761 | 0
8401 | 0.20522 | 0
8402 | 0.1985 | 0
8403 | 0.19554 | 0
8404 | 0.19769 | 0
8405 | 0.18526 | 0
8406 | 0.17858 | 0
8407 | 0.18502 | 0
8408 | 0.1898 | 0.0098691
8409 | 0.16619 | 0.1284
8410 | 0.077581 | 0.31574
8411 | 0.052502 | 0.47434
8412 | 0.067417 | 0.59202
8413 | 0.088573 | 0.65687
8414 | 0.1489 | 0.67368
8415 | 0.17491 | 0.63869
8416 | 0.19859 | 0.55828
8417 | 0.22765 | 0.43387
8418 | 0.24546 | 0.26974
8419 | 0.26222 | 0.097172
8420 | 0.28535 | 0.001301
8421 | 0.31189 | 0
8422 | 0.31284 | 0
8423 | 0.30887 | 0
8424 | 0.29679 | 0
8425 | 0.2774 | 0
8426 | 0.25679 | 0
8427 | 0.24447 | 0
8428 | 0.21146 | 0
8429 | 0.21577 | 0
8430 | 0.22884 | 0
8431 | 0.22843 | 2.11e-05
8432 | 0.23399 | 0.0098839
8433 | 0.20758 | 0.12558
8434 | 0.10121 | 0.31195
8435 | 0.099404 | 0.4744
8436 | 0.075701 | 0.58623
8437 | 0.068718 | 0.65422
8438 | 0.10519 | 0.67071
8439 | 0.12107 | 0.64505
8440 | 0.13149 | 0.57101
8441 | 0.15246 | 0.45077
8442 | 0.16821 | 0.28664
8443 | 0.16808 | 0.10041
8444 | 0.21792 | 0.0013003
8445 | 0.25393 | 0
8446 | 0.26181 | 0
8447 | 0.25671 | 0
8448 | 0.25228 | 0
8449 | 0.25055 | 0
8450 | 0.24705 | 0
8451 | 0.2362 | 0
8452 | 0.22147 | 0
8453 | 0.201 | 0
8454 | 0.17733 | 0
8455 | 0.17171 | 3.46e-05
8456 | 0.1445 | 0.0092043
8457 | 0.11229 | 0.12729
8458 | 0.053194 | 0.31634
8459 | 0.045835 | 0.47651
8460 | 0.049868 | 0.5899
8461 | 0.062085 | 0.65254
8462 | 0.08404 | 0.67154
8463 | 0.11555 | 0.64735
8464 | 0.13994 | 0.57101
8465 | 0.16394 | 0.44476
8466 | 0.18049 | 0.28389
8467 | 0.18874 | 0.099674
8468 | 0.23492 | 0.0013663
8469 | 0.26638 | 0
8470 | 0.25646 | 0
8471 | 0.24202 | 0
8472 | 0.21678 | 0
8473 | 0.19797 | 0
8474 | 0.17467 | 0
8475 | 0.17247 | 0
8476 | 0.17607 | 0
8477 | 0.17607 | 0
8478 | 0.15104 | 0
8479 | 0.15605 | 4.76e-05
8480 | 0.16386 | 0.0098902
8481 | 0.14069 | 0.13265
8482 | 0.061847 | 0.32192
8483 | 0.053085 | 0.48282
8484 | 0.053338 | 0.59701
8485 | 0.065169 | 0.6574
8486 | 0.072963 | 0.67712
8487 | 0.098513 | 0.65156
8488 | 0.13006 | 0.56954
8489 | 0.17445 | 0.45381
8490 | 0.18393 | 0.28396
8491 | 0.18984 | 0.10062
8492 | 0.21543 | 0.0014355
8493 | 0.22225 | 0
8494 | 0.22476 | 0
8495 | 0.21496 | 0
8496 | 0.19368 | 0
8497 | 0.18434 | 0
8498 | 0.17485 | 0
8499 | 0.18007 | 0
8500 | 0.19287 | 0
8501 | 0.19373 | 0
8502 | 0.19884 | 0
8503 | 0.19542 | 6.97e-05
8504 | 0.19036 | 0.0099504
8505 | 0.18332 | 0.13236
8506 | 0.095379 | 0.32146
8507 | 0.08002 | 0.4849
8508 | 0.081828 | 0.59902
8509 | 0.089055 | 0.66316
8510 | 0.13469 | 0.67867
8511 | 0.17523 | 0.65723
8512 | 0.20405 | 0.57966
8513 | 0.21655 | 0.45606
8514 | 0.24169 | 0.28752
8515 | 0.24092 | 0.10211
8516 | 0.26912 | 0.001689
8517 | 0.31326 | 0
8518 | 0.32385 | 0
8519 | 0.33782 | 0
8520 | 0.32986 | 0
8521 | 0.32857 | 0
8522 | 0.33417 | 0
8523 | 0.32518 | 0
8524 | 0.32332 | 0
8525 | 0.31463 | 0
8526 | 0.29831 | 0
8527 | 0.28782 | 8.42e-05
8528 | 0.26943 | 0.010514
8529 | 0.21057 | 0.13173
8530 | 0.083224 | 0.32275
8531 | 0.098352 | 0.48407
8532 | 0.1054 | 0.59989
8533 | 0.10883 | 0.66266
8534 | 0.11466 | 0.67805
8535 | 0.14087 | 0.64661
8536 | 0.1612 | 0.57159
8537 | 0.17746 | 0.45023
8538 | 0.19785 | 0.28404
8539 | 0.21635 | 0.10153
8540 | 0.23744 | 0.0015342
8541 | 0.24468 | 0
8542 | 0.26235 | 0
8543 | 0.24909 | 0
8544 | 0.23423 | 0
8545 | 0.22985 | 0
8546 | 0.24092 | 0
8547 | 0.23414 | 0
8548 | 0.22348 | 0
8549 | 0.22242 | 0
8550 | 0.20442 | 0
8551 | 0.1864 | 9.16e-05
8552 | 0.16671 | 0.0097058
8553 | 0.13277 | 0.12883
8554 | 0.073932 | 0.3106
8555 | 0.071211 | 0.47212
8556 | 0.071304 | 0.57713
8557 | 0.074577 | 0.64506
8558 | 0.11417 | 0.66084
8559 | 0.11256 | 0.63849
8560 | 0.1306 | 0.55983
8561 | 0.14488 | 0.43924
8562 | 0.16304 | 0.26971
8563 | 0.19245 | 0.097634
8564 | 0.23041 | 0.0016915
8565 | 0.29189 | 0
8566 | 0.2996 | 0
8567 | 0.28408 | 0
8568 | 0.29348 | 0
8569 | 0.28335 | 0
8570 | 0.27034 | 0
8571 | 0.26162 | 0
8572 | 0.26277 | 0
8573 | 0.24415 | 0
8574 | 0.21143 | 0
8575 | 0.18908 | 0.00012714
8576 | 0.19199 | 0.010932
8577 | 0.15942 | 0.12739
8578 | 0.075742 | 0.30779
8579 | 0.072204 | 0.46713
8580 | 0.075252 | 0.57914
8581 | 0.075836 | 0.64479
8582 | 0.12986 | 0.66754
8583 | 0.14014 | 0.63492
8584 | 0.14889 | 0.55429
8585 | 0.17762 | 0.42711
8586 | 0.21623 | 0.27109
8587 | 0.24186 | 0.099048
8588 | 0.27079 | 0.0019579
8589 | 0.31049 | 0
8590 | 0.33665 | 0
8591 | 0.34779 | 0
8592 | 0.34427 | 0
8593 | 0.30006 | 0
8594 | 0.28795 | 0
8595 | 0.26638 | 0
8596 | 0.23049 | 0
8597 | 0.21369 | 0
8598 | 0.20249 | 0
8599 | 0.18478 | 9.61e-05
8600 | 0.16839 | 0.010554
8601 | 0.12964 | 0.12803
8602 | 0.052203 | 0.30343
8603 | 0.054925 | 0.47588
8604 | 0.067428 | 0.59372
8605 | 0.078182 | 0.65507
8606 | 0.091992 | 0.66474
8607 | 0.10833 | 0.63918
8608 | 0.12784 | 0.5659
8609 | 0.1543 | 0.44189
8610 | 0.16302 | 0.27883
8611 | 0.16418 | 0.10327
8612 | 0.19186 | 0.0019932
8613 | 0.24306 | 0
8614 | 0.26213 | 0
8615 | 0.25404 | 0
8616 | 0.25917 | 0
8617 | 0.25889 | 0
8618 | 0.25751 | 0
8619 | 0.25007 | 0
8620 | 0.24836 | 0
8621 | 0.22005 | 0
8622 | 0.21339 | 0
8623 | 0.20793 | 4.19e-05
8624 | 0.1849 | 0.010013
8625 | 0.14111 | 0.13091
8626 | 0.068829 | 0.31268
8627 | 0.07742 | 0.47509
8628 | 0.080859 | 0.58403
8629 | 0.080037 | 0.64381
8630 | 0.10201 | 0.66178
8631 | 0.12045 | 0.63091
8632 | 0.14238 | 0.55995
8633 | 0.15432 | 0.44334
8634 | 0.15466 | 0.27672
8635 | 0.15872 | 0.096697
8636 | 0.18807 | 0.0014289
8637 | 0.23361 | 0
8638 | 0.25367 | 0
8639 | 0.25657 | 0
8640 | 0.25584 | 0
8641 | 0.25561 | 0
8642 | 0.2579 | 0
8643 | 0.23408 | 0
8644 | 0.22708 | 0
8645 | 0.22769 | 0
8646 | 0.21158 | 0
8647 | 0.20065 | 9.39e-05
8648 | 0.18946 | 0.011015
8649 | 0.15292 | 0.12687
8650 | 0.072044 | 0.30243
8651 | 0.076064 | 0.45647
8652 | 0.087591 | 0.56993
8653 | 0.081292 | 0.63398
8654 | 0.1081 | 0.65824
8655 | 0.12275 | 0.6213
8656 | 0.12878 | 0.54745
8657 | 0.15029 | 0.42489
8658 | 0.17421 | 0.26742
8659 | 0.19466 | 0.094686
8660 | 0.24227 | 0.0014081
8661 | 0.26267 | 0
8662 | 0.27547 | 0
8663 | 0.28735 | 0
8664 | 0.28805 | 0
8665 | 0.27309 | 0
8666 | 0.2546 | 0
8667 | 0.22763 | 0
8668 | 0.23531 | 0
8669 | 0.23972 | 0
8670 | 0.22794 | 0
8671 | 0.20171 | 0.00011036
8672 | 0.18626 | 0.01224
8673 | 0.14401 | 0.13452
8674 | 0.070818 | 0.31527
8675 | 0.074586 | 0.46668
8676 | 0.073556 | 0.57747
8677 | 0.070838 | 0.64175
8678 | 0.10706 | 0.65013
8679 | 0.13783 | 0.62608
8680 | 0.1773 | 0.55663
8681 | 0.2072 | 0.42744
8682 | 0.22135 | 0.26824
8683 | 0.22973 | 0.096095
8684 | 0.26705 | 0.0021019
8685 | 0.29722 | 0
8686 | 0.30369 | 0
8687 | 0.30325 | 0
8688 | 0.26846 | 0
8689 | 0.25312 | 0
8690 | 0.25575 | 0
8691 | 0.2431 | 0
8692 | 0.22245 | 0
8693 | 0.21823 | 0
8694 | 0.20475 | 0
8695 | 0.18583 | 0.00024352
8696 | 0.1734 | 0.0136
8697 | 0.13643 | 0.14187
8698 | 0.050832 | 0.32876
8699 | 0.073236 | 0.48788
8700 | 0.097983 | 0.59612
8701 | 0.11019 | 0.65838
8702 | 0.13546 | 0.67583
8703 | 0.16053 | 0.64758
8704 | 0.17907 | 0.57761
8705 | 0.20207 | 0.45296
8706 | 0.2149 | 0.28601
8707 | 0.23851 | 0.1027
8708 | 0.26885 | 0.0020989
8709 | 0.32226 | 0
8710 | 0.33573 | 0
8711 | 0.30311 | 0
8712 | 0.30758 | 0
8713 | 0.30708 | 0
8714 | 0.32118 | 0
8715 | 0.31557 | 0
8716 | 0.3085 | 0
8717 | 0.29618 | 0
8718 | 0.27245 | 0
8719 | 0.25441 | 0.00029928
8720 | 0.24139 | 0.015168
8721 | 0.18938 | 0.14671
8722 | 0.094734 | 0.33469
8723 | 0.11824 | 0.4935
8724 | 0.13763 | 0.60115
8725 | 0.13821 | 0.6569
8726 | 0.11475 | 0.67763
8727 | 0.14354 | 0.64744
8728 | 0.17512 | 0.57202
8729 | 0.2131 | 0.44636
8730 | 0.23351 | 0.28039
8731 | 0.24922 | 0.10126
8732 | 0.2869 | 0.0021257
8733 | 0.31116 | 0
8734 | 0.3221 | 0
8735 | 0.3122 | 0
8736 | 0.29017 | 0
8737 | 0.26852 | 0
8738 | 0.27643 | 0
8739 | 0.29774 | 0
8740 | 0.27007 | 0
8741 | 0.23432 | 0
8742 | 0.21776 | 0
8743 | 0.21336 | 0.00030037
8744 | 0.19778 | 0.015758
8745 | 0.16207 | 0.14805
8746 | 0.085344 | 0.33545
8747 | 0.097364 | 0.49461
8748 | 0.10753 | 0.60607
8749 | 0.1177 | 0.66521
8750 | 0.11769 | 0.68296
8751 | 0.15926 | 0.6534
8752 | 0.19839 | 0.57568
8753 | 0.2332 | 0.4506
8754 | 0.24469 | 0.28161
8755 | 0.27284 | 0.10293
8756 | 0.30044 | 0.0026589
8757 | 0.323 | 0
8758 | 0.328 | 0
8759 | 0.32046 | 0
8760 | 0.29444 | 0

## Load_C
| Tagape | Port Vila
1 | 3.28 | 4.92
2 | 3.08 | 4.62
3 | 2.96 | 4.44
4 | 2.72 | 4.08
5 | 2.72 | 4.08
6 | 2.8 | 4.2
7 | 2.96 | 4.44
8 | 3.28 | 4.92
9 | 4.12 | 6.18
10 | 4.52 | 6.78
11 | 4.64 | 6.96
12 | 4.76 | 7.14
13 | 4.6 | 6.9
14 | 4.4 | 6.6
15 | 4.6 | 6.9
16 | 4.68 | 7.02
17 | 4.68 | 7.02
18 | 4.4 | 6.6
19 | 4.16 | 6.24
20 | 4.4 | 6.6
21 | 3.96 | 5.94
22 | 4 | 6
23 | 3.8 | 5.7
24 | 3.6 | 5.4

## bus
Sln | Bus
1 | Endine Bay
2 | Tagape
3 | Port Vila
4 | Kawene
5 | Melemart

## Existing_generators
Sln | name | Capacity(MW) | Type | Fuel | Bus | Variable cost (Vt/MWh)
1 | G4 | 1.258 | QSK 60 Cummins Generator | Diesel | Tagape | 21768
2 | G5 | 1.258 | QSK 60 Cummins Generator | Diesel | Tagape | 21768
3 | G6 | 1.258 | QSK 60 Cummins Generator | Diesel | Tagape | 21768
4 | G10 | 1.258 | QSK 60 Cummins Generator | Diesel | Port Vila | 22035
5 | G11 | 1.258 | QSK 60 Cummins Generator | Diesel | Port Vila | 22035
6 | G12 | 1.258 | QSK 60 Cummins Generator | Diesel | Port Vila | 22035
7 | G13 | 1.258 | QSK 60 Cummins Generator | Diesel | Port Vila | 22035
8 | G14 | 1.258 | QSK 60 Cummins Generator | Diesel | Port Vila | 22035
9 | G15 | 1.258 | QSK 60 Cummins Generator | Diesel | Port Vila | 22035
10 | G16 | 1.258 | QSK 60 Cummins Generator | Diesel | Port Vila | 22035
11 | Vergnet Wind Turbine | 1.75 |  | Wind | Kawene | 516
12 | Xant Wind Turbine | 1.75 |  | Wind | Kawene | 516
13 | Kawene 320W x 3420 panels | 1.0944 |  | Solar | Kawene | 272
14 | Undine Bay (510KVA) | 0.51 |  | Solar | Endine Bay | 272
15 | Tagabe (81KVA) | 0.081 |  | Solar | Tagape | 272
16 | Masdar | 0.767 |  | Solar | Tagape | 272
17 | Chuan Shop | 0.2 |  | Solar | Tagape | 272

## pipeline_generators
Sln | name | Capacity(MW) | Type | Fuel | Bus | Variable cost (Vt/MWh) | Capital_cost (Vt/MW)
1 | New Bio Power- CNO | 8 | NA | Bio Power- CNO | Tagape | 28898 | 111764706
2 | New Wind | 5.1 | NA | Wind | Kawene | 0 | 545454545.4545
3 | New Solar1 | 2 | NA | Solar | Tagape | 0 | 150000000
4 | New Solar2 | 2.4 | NA | Solar | Endine Bay | 0 | 150000000
5 | New Solar3 | 3 | NA | Solar | Kawene | 0 | 150000000

## Capital_cost
Sln | carrier | Capital_cost (Vt/MW) | lifetime
1 | Diesel | 70429252.7822 | 6
2 | Wind | 545454545.4545 | 20
3 | Solar | 150000000 | 20
4 | Bio Power- CNO | 111764706 | 6

## Load_curve
| Tagape | Port Vila
1 | 2.8001 | 4.1929
2 | 2.6993 | 4.0419
3 | 2.5996 | 3.8926
4 | 2.5285 | 3.7862
5 | 2.4169 | 3.619
6 | 2.7389 | 4.1012
7 | 3.5936 | 5.381
8 | 4.5125 | 6.757
9 | 4.9995 | 7.4862
10 | 5.1647 | 7.7337
11 | 5.1915 | 7.7737
12 | 5.0399 | 7.5467
13 | 4.8626 | 7.2812
14 | 4.7535 | 7.1178
15 | 4.5355 | 6.7915
16 | 4.4906 | 6.7241
17 | 4.4245 | 6.6252
18 | 4.3297 | 6.4832
19 | 4.1737 | 6.2496
20 | 4.011 | 6.006
21 | 3.696 | 5.5344
22 | 3.3612 | 5.033
23 | 2.9641 | 4.4384
24 | 2.9314 | 4.3895
25 | 2.7257 | 4.0814
26 | 2.5998 | 3.8929
27 | 2.5205 | 3.7742
28 | 2.4507 | 3.6697
29 | 2.3402 | 3.5042
30 | 2.6613 | 3.9851
31 | 3.4833 | 5.2159
32 | 4.3881 | 6.5707
33 | 4.8666 | 7.2872
34 | 5.0227 | 7.521
35 | 4.9454 | 7.4052
36 | 4.8551 | 7.27
37 | 4.614 | 6.909
38 | 4.6002 | 6.8883
39 | 4.395 | 6.5811
40 | 4.2546 | 6.3708
41 | 4.1947 | 6.2811
42 | 4.1065 | 6.1491
43 | 4.0218 | 6.0222
44 | 3.8495 | 5.7642
45 | 3.4853 | 5.2189
46 | 3.1346 | 4.6938
47 | 2.7924 | 4.1813
48 | 2.6557 | 3.9766
49 | 2.4971 | 3.7391
50 | 2.3958 | 3.5874
51 | 2.3219 | 3.4768
52 | 2.2712 | 3.4009
53 | 2.3424 | 3.5076
54 | 2.6951 | 4.0356
55 | 3.4784 | 5.2086
56 | 4.4582 | 6.6756
57 | 4.9096 | 7.3517
58 | 5.0676 | 7.5882
59 | 5.0565 | 7.5715
60 | 4.8079 | 7.1993
61 | 4.7585 | 7.1253
62 | 4.6016 | 6.8904
63 | 4.6237 | 6.9235
64 | 4.488 | 6.7203
65 | 4.5189 | 6.7666
66 | 4.2433 | 6.3539
67 | 4.1296 | 6.1837
68 | 4.1177 | 6.1659
69 | 3.7511 | 5.6169
70 | 3.2869 | 4.9217
71 | 2.8471 | 4.2633
72 | 2.7542 | 4.1241
73 | 2.7524 | 4.1215
74 | 2.4184 | 3.6213
75 | 2.3299 | 3.4888
76 | 2.2783 | 3.4115
77 | 2.1474 | 3.2155
78 | 2.6443 | 3.9596
79 | 3.4912 | 5.2277
80 | 4.6343 | 6.9394
81 | 5.0971 | 7.6324
82 | 5.114 | 7.6577
83 | 4.9314 | 7.3843
84 | 4.9688 | 7.4402
85 | 4.8208 | 7.2186
86 | 4.8126 | 7.2064
87 | 4.6521 | 6.966
88 | 4.5696 | 6.8425
89 | 4.5624 | 6.8317
90 | 4.3198 | 6.4684
91 | 4.2282 | 6.3313
92 | 3.7597 | 5.6298
93 | 3.7872 | 5.671
94 | 3.4806 | 5.2118
95 | 3.0587 | 4.5801
96 | 2.9365 | 4.397
97 | 2.7347 | 4.0949
98 | 2.5847 | 3.8703
99 | 2.4213 | 3.6257
100 | 2.3552 | 3.5266
101 | 2.4099 | 3.6085
102 | 2.6126 | 3.9121
103 | 3.3345 | 4.9931
104 | 3.8804 | 5.8105
105 | 4.261 | 6.3804
106 | 4.2643 | 6.3853
107 | 4.3092 | 6.4526
108 | 3.9671 | 5.9404
109 | 3.6407 | 5.4515
110 | 3.6923 | 5.5288
111 | 3.2499 | 4.8664
112 | 3.2085 | 4.8043
113 | 3.1541 | 4.7229
114 | 3.1734 | 4.7519
115 | 3.1785 | 4.7595
116 | 3.1 | 4.6419
117 | 2.8101 | 4.2078
118 | 2.543 | 3.8079
119 | 2.2241 | 3.3304
120 | 2.0648 | 3.0919
121 | 1.9058 | 2.8537
122 | 1.8179 | 2.7221
123 | 1.7548 | 2.6276
124 | 1.7079 | 2.5574
125 | 1.7121 | 2.5636
126 | 1.8161 | 2.7194
127 | 2.2559 | 3.378
128 | 2.9312 | 4.3892
129 | 3.4316 | 5.1384
130 | 3.6747 | 5.5024
131 | 3.9448 | 5.9069
132 | 3.9854 | 5.9677
133 | 3.9524 | 5.9183
134 | 3.902 | 5.8428
135 | 3.8142 | 5.7113
136 | 3.7557 | 5.6238
137 | 3.696 | 5.5344
138 | 3.6198 | 5.4202
139 | 3.6774 | 5.5065
140 | 3.7183 | 5.5677
141 | 3.2375 | 4.8478
142 | 2.9466 | 4.4123
143 | 2.59 | 3.8783
144 | 2.413 | 3.6133
145 | 2.2165 | 3.3189
146 | 2.1156 | 3.1679
147 | 2.0501 | 3.0698
148 | 1.9999 | 2.9947
149 | 1.9191 | 2.8737
150 | 2.0878 | 3.1262
151 | 2.7023 | 4.0465
152 | 3.445 | 5.1585
153 | 3.8916 | 5.8273
154 | 4.01 | 6.0045
155 | 3.8753 | 5.8029
156 | 4.0223 | 6.0229
157 | 3.9099 | 5.8547
158 | 3.7388 | 5.5984
159 | 3.6393 | 5.4495
160 | 3.574 | 5.3517
161 | 3.4607 | 5.1821
162 | 3.444 | 5.1571
163 | 3.4042 | 5.0974
164 | 3.3065 | 4.9512
165 | 2.9768 | 4.4574
166 | 2.6429 | 3.9575
167 | 2.3002 | 3.4444
168 | 2.108 | 3.1565
169 | 1.8456 | 2.7636
170 | 1.7011 | 2.5472
171 | 1.5914 | 2.3829
172 | 1.5509 | 2.3223
173 | 1.5291 | 2.2896
174 | 1.6411 | 2.4574
175 | 2.031 | 3.0412
176 | 2.6489 | 3.9665
177 | 3.2058 | 4.8004
178 | 3.4543 | 5.1724
179 | 3.5085 | 5.2537
180 | 3.5448 | 5.308
181 | 4.3086 | 6.4516
182 | 3.5017 | 5.2434
183 | 3.4585 | 5.1787
184 | 3.396 | 5.0852
185 | 3.3091 | 4.955
186 | 3.3162 | 4.9657
187 | 3.3064 | 4.9511
188 | 3.3835 | 5.0665
189 | 3.1203 | 4.6723
190 | 2.7793 | 4.1617
191 | 2.4223 | 3.6272
192 | 2.202 | 3.2972
193 | 2.0085 | 3.0075
194 | 1.8776 | 2.8115
195 | 1.8655 | 2.7934
196 | 1.8473 | 2.7661
197 | 1.7347 | 2.5976
198 | 1.9258 | 2.8836
199 | 2.4331 | 3.6432
200 | 3.0214 | 4.5243
201 | 3.5243 | 5.2772
202 | 3.8144 | 5.7116
203 | 3.8436 | 5.7554
204 | 3.9989 | 5.9879
205 | 3.8623 | 5.7834
206 | 3.7727 | 5.6492
207 | 3.6444 | 5.457
208 | 3.4276 | 5.1325
209 | 3.4365 | 5.1458
210 | 3.3586 | 5.0292
211 | 3.363 | 5.0357
212 | 3.2885 | 4.9241
213 | 3.1362 | 4.6962
214 | 2.8464 | 4.2622
215 | 2.4745 | 3.7053
216 | 2.2878 | 3.4258
217 | 2.1076 | 3.1559
218 | 2.0168 | 3.02
219 | 1.9494 | 2.9191
220 | 1.9201 | 2.8752
221 | 1.9213 | 2.8769
222 | 2.116 | 3.1685
223 | 2.6779 | 4.0098
224 | 3.409 | 5.1046
225 | 3.7933 | 5.6801
226 | 4.2054 | 6.2971
227 | 4.2314 | 6.3361
228 | 4.1764 | 6.2538
229 | 4.0457 | 6.0581
230 | 3.9788 | 5.9579
231 | 3.7242 | 5.5765
232 | 3.702 | 5.5433
233 | 3.6869 | 5.5207
234 | 3.6146 | 5.4125
235 | 3.6385 | 5.4483
236 | 3.7367 | 5.5953
237 | 3.2862 | 4.9207
238 | 3.0694 | 4.5962
239 | 2.6899 | 4.0278
240 | 2.5066 | 3.7534
241 | 2.2868 | 3.4243
242 | 2.1843 | 3.2707
243 | 2.1053 | 3.1524
244 | 2.0588 | 3.0828
245 | 2.0251 | 3.0323
246 | 2.2532 | 3.3739
247 | 2.8414 | 4.2546
248 | 3.5623 | 5.3341
249 | 4.1578 | 6.2259
250 | 4.4165 | 6.6133
251 | 4.4175 | 6.6147
252 | 4.3709 | 6.545
253 | 4.176 | 6.2532
254 | 3.9978 | 5.9864
255 | 3.8004 | 5.6906
256 | 3.7936 | 5.6805
257 | 3.8021 | 5.6932
258 | 3.7992 | 5.6889
259 | 3.8606 | 5.7808
260 | 3.8753 | 5.8028
261 | 3.5418 | 5.3035
262 | 3.1488 | 4.7151
263 | 2.738 | 4.0999
264 | 2.5813 | 3.8653
265 | 2.4015 | 3.596
266 | 2.2805 | 3.4148
267 | 2.2096 | 3.3087
268 | 2.1643 | 3.2408
269 | 2.0956 | 3.138
270 | 2.3257 | 3.4825
271 | 2.9592 | 4.4311
272 | 3.7954 | 5.6833
273 | 4.3616 | 6.531
274 | 4.6772 | 7.0036
275 | 4.6831 | 7.0124
276 | 4.3578 | 6.5253
277 | 4.3271 | 6.4794
278 | 4.1715 | 6.2463
279 | 3.9853 | 5.9676
280 | 4.0281 | 6.0317
281 | 4.0384 | 6.0471
282 | 3.8081 | 5.7022
283 | 3.9707 | 5.9458
284 | 4.0742 | 6.1008
285 | 3.6913 | 5.5273
286 | 3.3065 | 4.9512
287 | 2.8794 | 4.3115
288 | 2.6647 | 3.99
289 | 2.4521 | 3.6718
290 | 2.2776 | 3.4105
291 | 2.1838 | 3.27
292 | 2.0908 | 3.1307
293 | 2.0517 | 3.0722
294 | 2.2582 | 3.3815
295 | 2.9084 | 4.355
296 | 3.7743 | 5.6516
297 | 4.3345 | 6.4905
298 | 4.5905 | 6.8738
299 | 4.7398 | 7.0973
300 | 4.5718 | 6.8458
301 | 4.489 | 6.7218
302 | 4.3226 | 6.4727
303 | 4.1271 | 6.1799
304 | 4.0541 | 6.0706
305 | 4.0079 | 6.0013
306 | 4.0328 | 6.0387
307 | 4.0218 | 6.0223
308 | 3.8214 | 5.7222
309 | 3.7168 | 5.5655
310 | 3.3485 | 5.014
311 | 2.8978 | 4.3391
312 | 2.7268 | 4.0831
313 | 2.4623 | 3.6871
314 | 2.3464 | 3.5135
315 | 2.279 | 3.4126
316 | 2.1917 | 3.2818
317 | 2.1326 | 3.1933
318 | 2.435 | 3.6462
319 | 3.1476 | 4.7132
320 | 4.0292 | 6.0333
321 | 4.5635 | 6.8334
322 | 4.8894 | 7.3214
323 | 4.7765 | 7.1523
324 | 4.7404 | 7.0982
325 | 4.4903 | 6.7238
326 | 4.3448 | 6.5059
327 | 4.1049 | 6.1466
328 | 3.9955 | 5.9828
329 | 3.8825 | 5.8136
330 | 3.8523 | 5.7685
331 | 3.707 | 5.5508
332 | 3.8133 | 5.71
333 | 3.5347 | 5.2928
334 | 3.1497 | 4.7163
335 | 2.755 | 4.1254
336 | 2.5877 | 3.8748
337 | 2.4086 | 3.6067
338 | 2.2982 | 3.4413
339 | 2.2239 | 3.3301
340 | 2.1734 | 3.2544
341 | 2.1337 | 3.195
342 | 2.3331 | 3.4935
343 | 2.9554 | 4.4254
344 | 3.8213 | 5.722
345 | 4.4662 | 6.6877
346 | 4.7785 | 7.1553
347 | 4.8696 | 7.2917
348 | 4.7994 | 7.1866
349 | 4.5654 | 6.8362
350 | 4.4662 | 6.6877
351 | 4.2331 | 6.3387
352 | 4.2388 | 6.3472
353 | 4.1595 | 6.2284
354 | 4.0916 | 6.1268
355 | 4.039 | 6.048
356 | 4.0242 | 6.0258
357 | 3.6692 | 5.4942
358 | 3.281 | 4.9129
359 | 2.9282 | 4.3847
360 | 2.7397 | 4.1024
361 | 2.5113 | 3.7604
362 | 2.3468 | 3.5141
363 | 2.3132 | 3.4638
364 | 2.2299 | 3.3391
365 | 2.1523 | 3.2229
366 | 2.4169 | 3.619
367 | 3.0366 | 4.547
368 | 3.8258 | 5.7288
369 | 4.3701 | 6.5437
370 | 4.6975 | 7.0341
371 | 4.5228 | 6.7725
372 | 4.7678 | 7.1393
373 | 4.5417 | 6.8007
374 | 4.548 | 6.8102
375 | 4.3494 | 6.5127
376 | 4.2685 | 6.3917
377 | 4.1908 | 6.2753
378 | 4.1606 | 6.2301
379 | 4.0493 | 6.0633
380 | 4.0199 | 6.0194
381 | 3.7629 | 5.6345
382 | 3.3067 | 4.9514
383 | 2.8514 | 4.2697
384 | 2.6467 | 3.9632
385 | 2.4365 | 3.6484
386 | 2.3293 | 3.4878
387 | 2.2681 | 3.3963
388 | 2.2187 | 3.3223
389 | 2.1641 | 3.2405
390 | 2.3966 | 3.5887
391 | 3.1118 | 4.6596
392 | 3.9866 | 5.9695
393 | 4.6285 | 6.9307
394 | 4.8994 | 7.3364
395 | 4.8606 | 7.2782
396 | 4.9712 | 7.4439
397 | 4.8046 | 7.1944
398 | 4.7461 | 7.1067
399 | 4.4992 | 6.7371
400 | 4.4652 | 6.6862
401 | 4.3867 | 6.5686
402 | 4.3186 | 6.4666
403 | 4.0828 | 6.1135
404 | 3.9763 | 5.9541
405 | 3.7916 | 5.6776
406 | 3.3713 | 5.0481
407 | 3.0701 | 4.5972
408 | 2.906 | 4.3514
409 | 2.6497 | 3.9676
410 | 2.4913 | 3.7304
411 | 2.3986 | 3.5917
412 | 2.3486 | 3.5168
413 | 2.2247 | 3.3313
414 | 2.5183 | 3.7709
415 | 3.236 | 4.8455
416 | 4.1729 | 6.2485
417 | 4.5703 | 6.8436
418 | 5.0814 | 7.6088
419 | 4.9247 | 7.3743
420 | 5.0034 | 7.4921
421 | 4.8671 | 7.288
422 | 4.669 | 6.9913
423 | 4.5195 | 6.7675
424 | 4.5212 | 6.7701
425 | 4.4114 | 6.6056
426 | 4.4369 | 6.6438
427 | 4.045 | 6.0569
428 | 3.6124 | 5.4092
429 | 3.8474 | 5.7611
430 | 3.593 | 5.3802
431 | 3.1677 | 4.7433
432 | 2.9816 | 4.4646
433 | 2.6842 | 4.0194
434 | 2.469 | 3.6971
435 | 2.4302 | 3.6389
436 | 2.4043 | 3.6002
437 | 2.2895 | 3.4283
438 | 2.5884 | 3.8759
439 | 3.3077 | 4.953
440 | 4.0715 | 6.0966
441 | 4.8949 | 7.3295
442 | 5.1974 | 7.7825
443 | 5.2136 | 7.8069
444 | 5.0958 | 7.6304
445 | 4.7108 | 7.0539
446 | 4.7838 | 7.1632
447 | 4.5278 | 6.7798
448 | 4.4666 | 6.6883
449 | 4.4385 | 6.6462
450 | 4.4547 | 6.6705
451 | 4.3702 | 6.5439
452 | 4.0082 | 6.0019
453 | 3.9172 | 5.8656
454 | 3.582 | 5.3637
455 | 3.1773 | 4.7576
456 | 2.9226 | 4.3763
457 | 2.7083 | 4.0554
458 | 2.5685 | 3.846
459 | 2.4726 | 3.7024
460 | 2.4321 | 3.6418
461 | 2.3428 | 3.5081
462 | 2.5865 | 3.873
463 | 3.3634 | 5.0364
464 | 4.4122 | 6.6068
465 | 4.999 | 7.4854
466 | 5.1953 | 7.7795
467 | 5.1893 | 7.7704
468 | 5.0731 | 7.5965
469 | 4.8831 | 7.3119
470 | 4.792 | 7.1754
471 | 4.5813 | 6.8601
472 | 4.5111 | 6.755
473 | 4.4458 | 6.6571
474 | 4.3942 | 6.5798
475 | 4.3438 | 6.5044
476 | 4.2109 | 6.3054
477 | 3.9101 | 5.8549
478 | 3.5313 | 5.2878
479 | 3.1427 | 4.7059
480 | 2.9527 | 4.4214
481 | 2.7099 | 4.0578
482 | 2.5566 | 3.8283
483 | 2.4563 | 3.678
484 | 2.3867 | 3.5739
485 | 2.3375 | 3.5002
486 | 2.5679 | 3.8452
487 | 3.4079 | 5.103
488 | 4.4017 | 6.5911
489 | 4.9243 | 7.3736
490 | 5.2259 | 7.8252
491 | 4.7185 | 7.0655
492 | 5.1971 | 7.7822
493 | 4.9176 | 7.3636
494 | 4.9736 | 7.4475
495 | 4.7185 | 7.0654
496 | 4.6039 | 6.8938
497 | 4.5374 | 6.7944
498 | 4.4457 | 6.657
499 | 4.3394 | 6.4978
500 | 4.2906 | 6.4247
501 | 3.8918 | 5.8276
502 | 3.5324 | 5.2895
503 | 3.0862 | 4.6213
504 | 2.734 | 4.0938
505 | 2.5017 | 3.746
506 | 2.3114 | 3.4611
507 | 2.1416 | 3.2068
508 | 2.0419 | 3.0575
509 | 1.9247 | 2.8821
510 | 2.1087 | 3.1576
511 | 2.6115 | 3.9105
512 | 3.3923 | 5.0796
513 | 4.1112 | 6.1562
514 | 4.5097 | 6.7528
515 | 4.4657 | 6.6869
516 | 4.3858 | 6.5673
517 | 3.9985 | 5.9874
518 | 4.0816 | 6.1118
519 | 3.9116 | 5.8571
520 | 3.9019 | 5.8426
521 | 3.8781 | 5.8071
522 | 3.8782 | 5.8071
523 | 3.9745 | 5.9514
524 | 3.6631 | 5.4851
525 | 3.6103 | 5.406
526 | 3.2034 | 4.7968
527 | 2.8261 | 4.2317
528 | 2.5994 | 3.8924
529 | 2.4739 | 3.7045
530 | 2.3317 | 3.4914
531 | 2.2504 | 3.3698
532 | 2.1751 | 3.257
533 | 2.1367 | 3.1995
534 | 2.3472 | 3.5147
535 | 2.8673 | 4.2934
536 | 3.6902 | 5.5256
537 | 4.3203 | 6.4693
538 | 4.691 | 7.0243
539 | 4.5775 | 6.8544
540 | 4.7298 | 7.0824
541 | 4.6355 | 6.9411
542 | 4.5082 | 6.7506
543 | 4.2614 | 6.381
544 | 4.0635 | 6.0846
545 | 4.0333 | 6.0394
546 | 3.957 | 5.9253
547 | 3.9072 | 5.8507
548 | 3.9404 | 5.9003
549 | 3.6603 | 5.4809
550 | 3.2895 | 4.9257
551 | 2.8841 | 4.3186
552 | 2.7311 | 4.0896
553 | 2.5098 | 3.7582
554 | 2.3997 | 3.5933
555 | 2.3164 | 3.4686
556 | 2.2618 | 3.3868
557 | 2.2043 | 3.3008
558 | 2.4374 | 3.6497
559 | 3.0985 | 4.6397
560 | 3.9683 | 5.9421
561 | 4.5625 | 6.8319
562 | 4.9526 | 7.416
563 | 4.9158 | 7.3609
564 | 4.8179 | 7.2143
565 | 4.6178 | 6.9147
566 | 4.5098 | 6.753
567 | 4.3425 | 6.5024
568 | 4.2652 | 6.3867
569 | 4.2262 | 6.3283
570 | 4.1918 | 6.2768
571 | 4.1347 | 6.1914
572 | 4.1411 | 6.2008
573 | 3.8666 | 5.7898
574 | 3.4858 | 5.2196
575 | 3.0309 | 4.5385
576 | 2.8315 | 4.2399
577 | 2.5903 | 3.8787
578 | 2.4392 | 3.6524
579 | 2.3465 | 3.5136
580 | 2.3014 | 3.4461
581 | 2.2546 | 3.376
582 | 2.4629 | 3.6879
583 | 3.1461 | 4.711
584 | 4.0937 | 6.1299
585 | 4.7374 | 7.0938
586 | 4.9393 | 7.3961
587 | 4.9735 | 7.4473
588 | 4.8657 | 7.2858
589 | 4.6735 | 6.998
590 | 4.6013 | 6.89
591 | 4.3637 | 6.5342
592 | 4.3318 | 6.4864
593 | 4.2885 | 6.4216
594 | 4.2733 | 6.3988
595 | 4.2032 | 6.2938
596 | 4.1353 | 6.1922
597 | 3.8805 | 5.8106
598 | 3.5345 | 5.2925
599 | 3.1121 | 4.6601
600 | 2.8866 | 4.3223
601 | 2.6512 | 3.97
602 | 2.5314 | 3.7904
603 | 2.47 | 3.6986
604 | 2.4083 | 3.6062
605 | 2.3439 | 3.5098
606 | 2.573 | 3.8527
607 | 3.2699 | 4.8963
608 | 4.2066 | 6.299
609 | 4.8059 | 7.1964
610 | 5.0814 | 7.6089
611 | 5.0571 | 7.5725
612 | 4.9067 | 7.3473
613 | 4.7031 | 7.0423
614 | 4.6328 | 6.9372
615 | 4.3859 | 6.5674
616 | 4.3591 | 6.5273
617 | 4.2841 | 6.4149
618 | 4.2684 | 6.3914
619 | 4.1156 | 6.1626
620 | 4.0917 | 6.1268
621 | 3.8205 | 5.7207
622 | 3.4522 | 5.1693
623 | 2.9969 | 4.4875
624 | 2.7998 | 4.1923
625 | 2.5877 | 3.8748
626 | 2.4897 | 3.728
627 | 2.3939 | 3.5846
628 | 2.3524 | 3.5224
629 | 2.2799 | 3.414
630 | 2.545 | 3.8108
631 | 3.3061 | 4.9505
632 | 4.3062 | 6.448
633 | 4.9014 | 7.3393
634 | 5.223 | 7.8209
635 | 5.1647 | 7.7335
636 | 5.0167 | 7.512
637 | 4.889 | 7.3207
638 | 4.7093 | 7.0517
639 | 4.5735 | 6.8484
640 | 4.5595 | 6.8273
641 | 4.4488 | 6.6616
642 | 4.462 | 6.6814
643 | 4.2651 | 6.3866
644 | 4.347 | 6.5091
645 | 4.0137 | 6.01
646 | 3.6328 | 5.4397
647 | 3.0823 | 4.6154
648 | 2.9788 | 4.4605
649 | 2.7448 | 4.1101
650 | 2.5914 | 3.8803
651 | 2.5263 | 3.7829
652 | 2.4783 | 3.711
653 | 2.3839 | 3.5696
654 | 2.6454 | 3.9612
655 | 3.4591 | 5.1796
656 | 4.4302 | 6.6338
657 | 5.1554 | 7.7196
658 | 5.3477 | 8.0077
659 | 5.3395 | 7.9954
660 | 5.253 | 7.8659
661 | 5.0464 | 7.5565
662 | 4.9475 | 7.4084
663 | 4.6959 | 7.0316
664 | 4.6261 | 6.9272
665 | 4.5892 | 6.8719
666 | 4.4782 | 6.7057
667 | 4.3286 | 6.4816
668 | 4.054 | 6.0705
669 | 3.8158 | 5.7138
670 | 3.671 | 5.4969
671 | 3.2372 | 4.8473
672 | 3.0554 | 4.5752
673 | 2.8378 | 4.2492
674 | 2.6725 | 4.0017
675 | 2.5935 | 3.8834
676 | 2.5322 | 3.7916
677 | 2.4544 | 3.6752
678 | 2.713 | 4.0625
679 | 3.5555 | 5.324
680 | 4.5682 | 6.8404
681 | 5.1436 | 7.702
682 | 5.3348 | 7.9882
683 | 5.3899 | 8.0707
684 | 5.3194 | 7.9652
685 | 5.0276 | 7.5284
686 | 4.9921 | 7.4752
687 | 4.7411 | 7.0993
688 | 4.6948 | 7.03
689 | 4.5999 | 6.8878
690 | 4.6212 | 6.9197
691 | 4.4434 | 6.6536
692 | 4.2112 | 6.3058
693 | 4.0497 | 6.064
694 | 3.7153 | 5.5633
695 | 3.2315 | 4.8389
696 | 3.0874 | 4.623
697 | 2.8625 | 4.2862
698 | 2.73 | 4.0879
699 | 2.6713 | 4.0001
700 | 2.6122 | 3.9114
701 | 2.5514 | 3.8205
702 | 2.7863 | 4.1722
703 | 3.5287 | 5.2839
704 | 4.5548 | 6.8203
705 | 5.1355 | 7.6899
706 | 5.3772 | 8.0517
707 | 5.3623 | 8.0294
708 | 5.2442 | 7.8526
709 | 5.0971 | 7.6324
710 | 5.0197 | 7.5165
711 | 4.7968 | 7.1828
712 | 4.7134 | 7.0578
713 | 4.6346 | 6.9398
714 | 4.4703 | 6.6938
715 | 4.232 | 6.3369
716 | 4.2144 | 6.3106
717 | 3.908 | 5.8518
718 | 3.5846 | 5.3675
719 | 3.1196 | 4.6712
720 | 2.9919 | 4.48
721 | 2.8079 | 4.2045
722 | 2.6775 | 4.0092
723 | 2.5605 | 3.8341
724 | 2.5271 | 3.784
725 | 2.442 | 3.6566
726 | 2.7299 | 4.0877
727 | 3.5834 | 5.3658
728 | 4.6764 | 7.0024
729 | 5.1243 | 7.6731
730 | 4.8758 | 7.301
731 | 4.9871 | 7.4676
732 | 5.031 | 7.5333
733 | 5.0403 | 7.5473
734 | 4.9711 | 7.4437
735 | 4.7957 | 7.1811
736 | 4.8044 | 7.194
737 | 4.7935 | 7.1778
738 | 4.711 | 7.0543
739 | 4.4343 | 6.6398
740 | 4.1764 | 6.2537
741 | 4.0372 | 6.0452
742 | 3.6643 | 5.4868
743 | 3.2124 | 4.8102
744 | 3.1099 | 4.6568
745 | 2.9067 | 4.3525
746 | 2.7605 | 4.1336
747 | 2.6778 | 4.0097
748 | 2.6106 | 3.9091
749 | 2.4791 | 3.7122
750 | 2.7717 | 4.1504
751 | 3.5925 | 5.3793
752 | 4.6816 | 7.0102
753 | 5.165 | 7.7341
754 | 5.386 | 8.065
755 | 5.1798 | 7.7562
756 | 5.0698 | 7.5915
757 | 4.9002 | 7.3376
758 | 4.7758 | 7.1513
759 | 4.4839 | 6.7142
760 | 4.6671 | 6.9885
761 | 4.647 | 6.9585
762 | 4.5177 | 6.7648
763 | 4.2336 | 6.3393
764 | 4.2397 | 6.3484
765 | 3.9392 | 5.8986
766 | 3.601 | 5.3921
767 | 3.1776 | 4.7582
768 | 3.0736 | 4.6024
769 | 2.8158 | 4.2163
770 | 2.694 | 4.034
771 | 2.4963 | 3.738
772 | 2.4991 | 3.7422
773 | 2.4082 | 3.6061
774 | 2.7478 | 4.1146
775 | 3.614 | 5.4116
776 | 4.5576 | 6.8245
777 | 4.9969 | 7.4824
778 | 5.2678 | 7.8879
779 | 5.081 | 7.6082
780 | 5.2816 | 7.9087
781 | 5.1702 | 7.7418
782 | 5.0669 | 7.5871
783 | 4.868 | 7.2894
784 | 4.7827 | 7.1616
785 | 4.8188 | 7.2156
786 | 4.7647 | 7.1346
787 | 4.4863 | 6.7178
788 | 4.3748 | 6.5508
789 | 4.0621 | 6.0825
790 | 3.7133 | 5.5603
791 | 3.1554 | 4.7249
792 | 3.1184 | 4.6695
793 | 2.8734 | 4.3027
794 | 2.7575 | 4.129
795 | 2.6706 | 3.9989
796 | 2.6027 | 3.8973
797 | 2.4645 | 3.6904
798 | 2.7644 | 4.1395
799 | 3.5696 | 5.3451
800 | 4.6416 | 6.9504
801 | 5.1925 | 7.7752
802 | 5.4759 | 8.1995
803 | 5.2724 | 7.8949
804 | 5.2338 | 7.837
805 | 4.9899 | 7.4718
806 | 4.8674 | 7.2884
807 | 4.572 | 6.846
808 | 4.5156 | 6.7617
809 | 4.5743 | 6.8496
810 | 4.5946 | 6.88
811 | 4.4197 | 6.6181
812 | 4.3381 | 6.4959
813 | 3.9303 | 5.8852
814 | 3.6364 | 5.4451
815 | 3.2541 | 4.8726
816 | 3.139 | 4.7003
817 | 2.9432 | 4.4071
818 | 2.779 | 4.1613
819 | 2.7244 | 4.0795
820 | 2.6675 | 3.9943
821 | 2.556 | 3.8273
822 | 2.8165 | 4.2175
823 | 3.555 | 5.3233
824 | 4.6811 | 7.0094
825 | 5.2997 | 7.9358
826 | 5.4752 | 8.1985
827 | 5.4607 | 8.1769
828 | 5.3376 | 7.9925
829 | 5.1748 | 7.7487
830 | 5.1433 | 7.7015
831 | 4.8464 | 7.2569
832 | 4.807 | 7.198
833 | 4.7702 | 7.1429
834 | 4.6683 | 6.9904
835 | 4.3549 | 6.521
836 | 4.3781 | 6.5557
837 | 4.0296 | 6.0339
838 | 3.6825 | 5.5141
839 | 3.2859 | 4.9203
840 | 3.179 | 4.7602
841 | 2.9499 | 4.4171
842 | 2.8265 | 4.2324
843 | 2.7521 | 4.121
844 | 2.6863 | 4.0225
845 | 2.601 | 3.8947
846 | 2.7763 | 4.1573
847 | 3.5828 | 5.3649
848 | 4.6292 | 6.9318
849 | 5.2235 | 7.8217
850 | 5.4591 | 8.1744
851 | 5.3164 | 7.9607
852 | 5.0896 | 7.6211
853 | 4.9456 | 7.4055
854 | 4.9167 | 7.3623
855 | 4.5948 | 6.8802
856 | 4.7332 | 7.0874
857 | 4.6775 | 7.004
858 | 4.5653 | 6.8361
859 | 4.2223 | 6.3224
860 | 4.221 | 6.3204
861 | 3.9172 | 5.8656
862 | 3.5475 | 5.312
863 | 3.2477 | 4.8631
864 | 3.1575 | 4.728
865 | 2.9701 | 4.4474
866 | 2.8722 | 4.3009
867 | 2.796 | 4.1868
868 | 2.7293 | 4.0869
869 | 2.603 | 3.8977
870 | 2.7998 | 4.1924
871 | 3.5325 | 5.2895
872 | 4.4848 | 6.7156
873 | 5.1261 | 7.6758
874 | 5.3605 | 8.0268
875 | 5.1909 | 7.7729
876 | 5.3103 | 7.9516
877 | 5.0878 | 7.6185
878 | 4.9833 | 7.462
879 | 4.7456 | 7.1061
880 | 4.7272 | 7.0785
881 | 4.6176 | 6.9144
882 | 4.5203 | 6.7687
883 | 4.1969 | 6.2844
884 | 4.114 | 6.1603
885 | 3.8079 | 5.7019
886 | 3.3966 | 5.086
887 | 3.0618 | 4.5847
888 | 2.9942 | 4.4834
889 | 2.7906 | 4.1786
890 | 2.656 | 3.977
891 | 2.5762 | 3.8575
892 | 2.5389 | 3.8018
893 | 2.4536 | 3.674
894 | 2.7047 | 4.05
895 | 3.3492 | 5.0151
896 | 4.4937 | 6.7288
897 | 5.2573 | 7.8723
898 | 5.2207 | 7.8174
899 | 5.2509 | 7.8626
900 | 5.2584 | 7.8739
901 | 5.0938 | 7.6274
902 | 5.0403 | 7.5473
903 | 4.8298 | 7.2321
904 | 4.7671 | 7.1382
905 | 4.7522 | 7.1159
906 | 4.6305 | 6.9337
907 | 4.3786 | 6.5565
908 | 4.2673 | 6.3899
909 | 3.9632 | 5.9345
910 | 3.6227 | 5.4246
911 | 3.236 | 4.8456
912 | 3.1561 | 4.7259
913 | 2.965 | 4.4398
914 | 2.8292 | 4.2364
915 | 2.761 | 4.1342
916 | 2.6981 | 4.0401
917 | 2.6176 | 3.9195
918 | 2.8743 | 4.3039
919 | 3.6661 | 5.4896
920 | 4.6298 | 6.9327
921 | 5.2568 | 7.8716
922 | 5.2772 | 7.902
923 | 5.1543 | 7.718
924 | 5.2643 | 7.8827
925 | 5.0152 | 7.5098
926 | 5.0922 | 7.625
927 | 4.9297 | 7.3817
928 | 4.9232 | 7.372
929 | 4.7214 | 7.0698
930 | 4.5362 | 6.7925
931 | 4.3107 | 6.4549
932 | 4.2985 | 6.4366
933 | 3.9607 | 5.9308
934 | 3.5939 | 5.3814
935 | 3.2218 | 4.8243
936 | 2.8794 | 4.3116
937 | 2.8303 | 4.2381
938 | 2.676 | 4.0071
939 | 2.5984 | 3.8909
940 | 2.5193 | 3.7724
941 | 2.3796 | 3.5632
942 | 2.5552 | 3.8262
943 | 3.1881 | 4.7738
944 | 4.1296 | 6.1836
945 | 4.7566 | 7.1225
946 | 5.0236 | 7.5223
947 | 5.0169 | 7.5123
948 | 5.0267 | 7.527
949 | 4.8552 | 7.2701
950 | 4.8315 | 7.2346
951 | 4.6579 | 6.9747
952 | 4.6758 | 7.0016
953 | 4.6831 | 7.0124
954 | 4.5919 | 6.876
955 | 4.3265 | 6.4784
956 | 4.3198 | 6.4684
957 | 3.9669 | 5.94
958 | 3.6109 | 5.4069
959 | 3.2154 | 4.8148
960 | 3.0728 | 4.6013
961 | 2.728 | 4.0849
962 | 2.7341 | 4.094
963 | 2.6578 | 3.9797
964 | 2.6099 | 3.9081
965 | 2.5234 | 3.7786
966 | 2.7981 | 4.1899
967 | 3.5351 | 5.2935
968 | 4.575 | 6.8505
969 | 5.0174 | 7.5131
970 | 5.3475 | 8.0074
971 | 5.1937 | 7.7771
972 | 5.0551 | 7.5694
973 | 4.8241 | 7.2235
974 | 4.8411 | 7.2491
975 | 4.6614 | 6.98
976 | 4.6935 | 7.028
977 | 4.6757 | 7.0014
978 | 4.5576 | 6.8245
979 | 4.3327 | 6.4878
980 | 4.2146 | 6.3109
981 | 3.996 | 5.9836
982 | 3.6581 | 5.4777
983 | 3.2244 | 4.8283
984 | 3.1077 | 4.6534
985 | 2.927 | 4.3828
986 | 2.7834 | 4.1678
987 | 2.7187 | 4.071
988 | 2.6523 | 3.9715
989 | 2.5828 | 3.8674
990 | 2.8168 | 4.2179
991 | 3.6763 | 5.5049
992 | 4.7576 | 7.124
993 | 5.2898 | 7.921
994 | 5.3399 | 7.996
995 | 5.287 | 7.9167
996 | 5.2323 | 7.8348
997 | 4.978 | 7.4541
998 | 4.8829 | 7.3117
999 | 4.6473 | 6.9589
1000 | 4.7 | 7.0377
1001 | 4.6922 | 7.0261
1002 | 4.5123 | 6.7567
1003 | 4.3326 | 6.4876
1004 | 4.2905 | 6.4246
1005 | 4.0089 | 6.0029
1006 | 3.5002 | 5.2412
1007 | 3.2671 | 4.8921
1008 | 3.1077 | 4.6534
1009 | 2.9 | 4.3425
1010 | 2.7623 | 4.1363
1011 | 2.7097 | 4.0575
1012 | 2.6437 | 3.9586
1013 | 2.5511 | 3.82
1014 | 2.8044 | 4.1993
1015 | 3.6034 | 5.3957
1016 | 4.7319 | 7.0855
1017 | 5.2276 | 7.8278
1018 | 5.4286 | 8.1287
1019 | 5.2196 | 7.8157
1020 | 5.1769 | 7.7519
1021 | 4.9501 | 7.4123
1022 | 4.6985 | 7.0356
1023 | 4.7571 | 7.1232
1024 | 4.7924 | 7.1762
1025 | 4.7663 | 7.1371
1026 | 4.568 | 6.8401
1027 | 4.1182 | 6.1665
1028 | 4.1954 | 6.2822
1029 | 3.821 | 5.7216
1030 | 3.6617 | 5.483
1031 | 3.3003 | 4.9419
1032 | 3.1027 | 4.6459
1033 | 2.9274 | 4.3835
1034 | 2.737 | 4.0984
1035 | 2.7511 | 4.1195
1036 | 2.6775 | 4.0093
1037 | 2.5898 | 3.8779
1038 | 2.8328 | 4.2419
1039 | 3.6071 | 5.4012
1040 | 4.6435 | 6.9531
1041 | 5.2316 | 7.8338
1042 | 5.3991 | 8.0846
1043 | 5.2285 | 7.8291
1044 | 5.1958 | 7.7802
1045 | 5.0506 | 7.5628
1046 | 4.8295 | 7.2316
1047 | 4.7609 | 7.1289
1048 | 4.7217 | 7.0702
1049 | 4.6517 | 6.9654
1050 | 4.5031 | 6.743
1051 | 4.1811 | 6.2607
1052 | 4.1271 | 6.1799
1053 | 3.8776 | 5.8063
1054 | 3.4261 | 5.1303
1055 | 3.1428 | 4.706
1056 | 3.0584 | 4.5796
1057 | 2.8509 | 4.269
1058 | 2.7484 | 4.1155
1059 | 2.6731 | 4.0027
1060 | 2.6073 | 3.9042
1061 | 2.5221 | 3.7767
1062 | 2.7884 | 4.1754
1063 | 3.6152 | 5.4134
1064 | 4.6445 | 6.9547
1065 | 5.0723 | 7.5953
1066 | 5.4202 | 8.1162
1067 | 5.3574 | 8.0222
1068 | 5.248 | 7.8583
1069 | 4.9833 | 7.462
1070 | 4.9798 | 7.4568
1071 | 4.7707 | 7.1436
1072 | 4.7176 | 7.064
1073 | 4.6644 | 6.9844
1074 | 4.6134 | 6.9081
1075 | 4.2402 | 6.3492
1076 | 4.2764 | 6.4034
1077 | 4.014 | 6.0105
1078 | 3.6335 | 5.4408
1079 | 3.2227 | 4.8256
1080 | 3.1774 | 4.7578
1081 | 2.9632 | 4.4371
1082 | 2.8252 | 4.2304
1083 | 2.7625 | 4.1366
1084 | 2.6442 | 3.9595
1085 | 2.6093 | 3.9071
1086 | 2.8723 | 4.301
1087 | 3.7259 | 5.5791
1088 | 4.7751 | 7.1502
1089 | 4.932 | 7.3851
1090 | 5.467 | 8.1863
1091 | 5.3352 | 7.9889
1092 | 5.1802 | 7.7568
1093 | 4.8528 | 7.2666
1094 | 4.9298 | 7.3819
1095 | 4.7633 | 7.1325
1096 | 4.8003 | 7.1879
1097 | 4.686 | 7.0168
1098 | 4.734 | 7.0887
1099 | 4.4029 | 6.5929
1100 | 4.2258 | 6.3277
1101 | 4.0657 | 6.0879
1102 | 3.6911 | 5.5271
1103 | 3.261 | 4.8831
1104 | 3.1882 | 4.7739
1105 | 2.9871 | 4.4728
1106 | 2.8593 | 4.2815
1107 | 2.7867 | 4.1729
1108 | 2.7504 | 4.1185
1109 | 2.6571 | 3.9788
1110 | 2.9445 | 4.4091
1111 | 3.7928 | 5.6793
1112 | 4.3912 | 6.5754
1113 | 4.6327 | 6.9369
1114 | 5.4647 | 8.1828
1115 | 5.3691 | 8.0397
1116 | 5.2528 | 7.8656
1117 | 5.0014 | 7.4891
1118 | 4.9208 | 7.3683
1119 | 4.8257 | 7.226
1120 | 4.8555 | 7.2706
1121 | 4.8317 | 7.2349
1122 | 4.7808 | 7.1587
1123 | 4.4673 | 6.6893
1124 | 4.3599 | 6.5284
1125 | 4.0535 | 6.0696
1126 | 3.6743 | 5.5018
1127 | 3.2655 | 4.8898
1128 | 3.2301 | 4.8368
1129 | 3.0481 | 4.5642
1130 | 2.8983 | 4.3399
1131 | 2.8111 | 4.2094
1132 | 2.7619 | 4.1357
1133 | 2.6286 | 3.936
1134 | 2.9269 | 4.3828
1135 | 3.8346 | 5.742
1136 | 4.1534 | 6.2193
1137 | 4.5672 | 6.8389
1138 | 5.438 | 8.1428
1139 | 5.3444 | 8.0027
1140 | 5.1785 | 7.7542
1141 | 5.0264 | 7.5265
1142 | 4.9049 | 7.3445
1143 | 4.788 | 7.1696
1144 | 4.7638 | 7.1333
1145 | 4.7301 | 7.0828
1146 | 4.4698 | 6.693
1147 | 4.463 | 6.6829
1148 | 4.399 | 6.5871
1149 | 4.0999 | 6.1391
1150 | 3.7098 | 5.5551
1151 | 3.2919 | 4.9293
1152 | 3.2757 | 4.9049
1153 | 3.0712 | 4.5987
1154 | 2.9409 | 4.4036
1155 | 2.8563 | 4.277
1156 | 2.7786 | 4.1606
1157 | 2.6546 | 3.9749
1158 | 2.9645 | 4.4391
1159 | 3.8286 | 5.733
1160 | 4.9247 | 7.3742
1161 | 5.0832 | 7.6116
1162 | 5.3301 | 7.9813
1163 | 5.3017 | 7.9388
1164 | 5.1764 | 7.7511
1165 | 4.9694 | 7.4412
1166 | 4.933 | 7.3867
1167 | 4.7168 | 7.0629
1168 | 4.6081 | 6.9002
1169 | 4.5504 | 6.8137
1170 | 4.5516 | 6.8155
1171 | 4.2196 | 6.3184
1172 | 4.1998 | 6.2887
1173 | 3.8836 | 5.8153
1174 | 3.5036 | 5.2463
1175 | 3.1448 | 4.709
1176 | 3.1436 | 4.7071
1177 | 2.9342 | 4.3936
1178 | 2.8502 | 4.2679
1179 | 2.7796 | 4.1622
1180 | 2.728 | 4.085
1181 | 2.5914 | 3.8803
1182 | 2.8593 | 4.2815
1183 | 3.7193 | 5.5693
1184 | 4.6373 | 6.9439
1185 | 5.0692 | 7.5906
1186 | 5.1326 | 7.6856
1187 | 5.1659 | 7.7354
1188 | 5.0209 | 7.5182
1189 | 4.8985 | 7.335
1190 | 4.7861 | 7.1666
1191 | 4.6508 | 6.964
1192 | 4.6363 | 6.9423
1193 | 4.5354 | 6.7912
1194 | 4.5875 | 6.8694
1195 | 4.2623 | 6.3824
1196 | 4.1815 | 6.2614
1197 | 3.9787 | 5.9577
1198 | 3.5159 | 5.2647
1199 | 3.2341 | 4.8427
1200 | 3.1769 | 4.7571
1201 | 3.0142 | 4.5135
1202 | 2.8915 | 4.3298
1203 | 2.8162 | 4.217
1204 | 2.7481 | 4.115
1205 | 2.6392 | 3.952
1206 | 2.8794 | 4.3116
1207 | 3.7152 | 5.5632
1208 | 4.6856 | 7.0162
1209 | 5.1996 | 7.7858
1210 | 5.262 | 7.8792
1211 | 5.2308 | 7.8326
1212 | 5.1309 | 7.6829
1213 | 4.9014 | 7.3393
1214 | 4.7468 | 7.1078
1215 | 4.4329 | 6.6378
1216 | 4.3381 | 6.4959
1217 | 4.3207 | 6.4697
1218 | 4.2818 | 6.4115
1219 | 3.9591 | 5.9284
1220 | 4.0672 | 6.0902
1221 | 3.831 | 5.7365
1222 | 3.3861 | 5.0703
1223 | 3.1884 | 4.7743
1224 | 3.1112 | 4.6587
1225 | 2.8967 | 4.3376
1226 | 2.781 | 4.1642
1227 | 2.7031 | 4.0476
1228 | 2.6457 | 3.9617
1229 | 2.5449 | 3.8107
1230 | 2.8646 | 4.2894
1231 | 3.7385 | 5.598
1232 | 4.7532 | 7.1174
1233 | 4.941 | 7.3986
1234 | 5.3266 | 7.9761
1235 | 5.256 | 7.8703
1236 | 5.0719 | 7.5947
1237 | 4.8168 | 7.2126
1238 | 4.7116 | 7.0551
1239 | 4.651 | 6.9643
1240 | 4.6486 | 6.9608
1241 | 4.5695 | 6.8423
1242 | 4.6135 | 6.9082
1243 | 4.3144 | 6.4604
1244 | 4.2863 | 6.4182
1245 | 3.9893 | 5.9736
1246 | 3.655 | 5.473
1247 | 3.3014 | 4.9436
1248 | 3.2595 | 4.8808
1249 | 3.0484 | 4.5647
1250 | 2.9425 | 4.4061
1251 | 2.8974 | 4.3386
1252 | 2.8126 | 4.2116
1253 | 2.695 | 4.0355
1254 | 3.0152 | 4.515
1255 | 3.863 | 5.7844
1256 | 4.7536 | 7.118
1257 | 5.3567 | 8.021
1258 | 5.4003 | 8.0864
1259 | 5.0915 | 7.624
1260 | 4.8106 | 7.2034
1261 | 4.389 | 6.5721
1262 | 4.2171 | 6.3147
1263 | 4.0443 | 6.0559
1264 | 3.9779 | 5.9565
1265 | 4.0245 | 6.0263
1266 | 4.0882 | 6.1216
1267 | 4.0557 | 6.0729
1268 | 4.0554 | 6.0725
1269 | 4.1442 | 6.2056
1270 | 3.7764 | 5.6548
1271 | 3.4773 | 5.2069
1272 | 3.3505 | 5.0171
1273 | 3.1171 | 4.6676
1274 | 2.9741 | 4.4534
1275 | 2.8962 | 4.3367
1276 | 2.7633 | 4.1377
1277 | 2.643 | 3.9576
1278 | 2.935 | 4.3949
1279 | 3.8192 | 5.7188
1280 | 4.4975 | 6.7345
1281 | 4.9226 | 7.371
1282 | 5.3088 | 7.9494
1283 | 5.1593 | 7.7255
1284 | 5.1176 | 7.663
1285 | 4.9306 | 7.3831
1286 | 4.9648 | 7.4342
1287 | 4.7167 | 7.0628
1288 | 4.8713 | 7.2942
1289 | 4.8466 | 7.2573
1290 | 4.6359 | 6.9418
1291 | 4.3733 | 6.5485
1292 | 4.2245 | 6.3257
1293 | 4.1492 | 6.213
1294 | 3.7678 | 5.6419
1295 | 3.3814 | 5.0633
1296 | 3.3418 | 5.0041
1297 | 3.1282 | 4.6842
1298 | 2.9833 | 4.4672
1299 | 2.9083 | 4.3549
1300 | 2.8488 | 4.2658
1301 | 2.7067 | 4.053
1302 | 3.0251 | 4.5297
1303 | 3.8407 | 5.7511
1304 | 4.1724 | 6.2477
1305 | 4.5502 | 6.8135
1306 | 4.9433 | 7.4021
1307 | 5.3208 | 7.9673
1308 | 4.9104 | 7.3528
1309 | 4.846 | 7.2564
1310 | 4.9385 | 7.395
1311 | 4.8039 | 7.1934
1312 | 4.8081 | 7.1996
1313 | 4.7821 | 7.1606
1314 | 4.7595 | 7.1268
1315 | 4.2375 | 6.3452
1316 | 4.209 | 6.3025
1317 | 4.0907 | 6.1253
1318 | 3.8045 | 5.6968
1319 | 3.4612 | 5.1828
1320 | 3.313 | 4.9609
1321 | 3.1407 | 4.7029
1322 | 2.9891 | 4.4759
1323 | 2.9175 | 4.3686
1324 | 2.8666 | 4.2924
1325 | 2.7244 | 4.0796
1326 | 3.0448 | 4.5593
1327 | 3.9486 | 5.9126
1328 | 4.4009 | 6.5899
1329 | 4.7817 | 7.1601
1330 | 5.174 | 7.7475
1331 | 5.2189 | 7.8148
1332 | 5.0695 | 7.5911
1333 | 4.9611 | 7.4287
1334 | 4.8788 | 7.3055
1335 | 4.6906 | 7.0236
1336 | 4.7104 | 7.0534
1337 | 4.7563 | 7.1221
1338 | 4.7176 | 7.0642
1339 | 4.4564 | 6.6729
1340 | 4.4038 | 6.5942
1341 | 4.0205 | 6.0203
1342 | 3.6969 | 5.5357
1343 | 3.3151 | 4.964
1344 | 3.2603 | 4.882
1345 | 3.0347 | 4.5441
1346 | 2.8949 | 4.3348
1347 | 2.8293 | 4.2366
1348 | 2.7621 | 4.136
1349 | 2.6669 | 3.9933
1350 | 2.9647 | 4.4393
1351 | 3.8748 | 5.8022
1352 | 4.8764 | 7.3019
1353 | 5.376 | 8.05
1354 | 5.319 | 7.9646
1355 | 5.0248 | 7.5241
1356 | 4.8799 | 7.3072
1357 | 4.5953 | 6.8809
1358 | 4.4853 | 6.7163
1359 | 4.3767 | 6.5536
1360 | 4.504 | 6.7443
1361 | 4.5452 | 6.806
1362 | 4.547 | 6.8087
1363 | 4.2852 | 6.4166
1364 | 4.2705 | 6.3947
1365 | 4.0026 | 5.9934
1366 | 3.6773 | 5.5064
1367 | 3.2506 | 4.8675
1368 | 3.1585 | 4.7295
1369 | 3.0313 | 4.539
1370 | 2.9067 | 4.3525
1371 | 2.7982 | 4.19
1372 | 2.7534 | 4.1229
1373 | 2.6287 | 3.9362
1374 | 2.9507 | 4.4183
1375 | 3.8601 | 5.7801
1376 | 4.7765 | 7.1523
1377 | 5.1961 | 7.7806
1378 | 5.3453 | 8.0041
1379 | 5.1241 | 7.6728
1380 | 5.0387 | 7.545
1381 | 4.7759 | 7.1514
1382 | 4.7357 | 7.0912
1383 | 4.5441 | 6.8043
1384 | 4.5264 | 6.7779
1385 | 4.4701 | 6.6935
1386 | 4.3725 | 6.5474
1387 | 3.992 | 5.9776
1388 | 3.9769 | 5.9551
1389 | 3.8508 | 5.7662
1390 | 3.5295 | 5.285
1391 | 3.1466 | 4.7118
1392 | 3.0557 | 4.5756
1393 | 2.895 | 4.3349
1394 | 2.7984 | 4.1904
1395 | 2.6468 | 3.9634
1396 | 2.651 | 3.9695
1397 | 2.5257 | 3.7819
1398 | 2.8688 | 4.2957
1399 | 3.7825 | 5.664
1400 | 4.8488 | 7.2606
1401 | 5.3679 | 8.0378
1402 | 5.3749 | 8.0484
1403 | 5.183 | 7.7609
1404 | 4.8427 | 7.2515
1405 | 4.6422 | 6.9511
1406 | 4.6378 | 6.9447
1407 | 4.4404 | 6.6491
1408 | 4.4316 | 6.6359
1409 | 4.4128 | 6.6078
1410 | 4.3639 | 6.5345
1411 | 4.1043 | 6.1457
1412 | 4.1124 | 6.1579
1413 | 3.9587 | 5.9277
1414 | 3.6865 | 5.5202
1415 | 3.2825 | 4.9152
1416 | 3.2404 | 4.8522
1417 | 3.0641 | 4.5882
1418 | 2.9483 | 4.4147
1419 | 2.8645 | 4.2893
1420 | 2.7934 | 4.1828
1421 | 2.6662 | 3.9923
1422 | 2.988 | 4.4742
1423 | 3.8353 | 5.743
1424 | 4.8418 | 7.2501
1425 | 5.3658 | 8.0347
1426 | 5.3642 | 8.0323
1427 | 5.3506 | 8.012
1428 | 5.1758 | 7.7502
1429 | 4.9171 | 7.3629
1430 | 4.7327 | 7.0868
1431 | 4.5129 | 6.7577
1432 | 4.5157 | 6.7619
1433 | 4.4787 | 6.7064
1434 | 4.364 | 6.5346
1435 | 4.0383 | 6.047
1436 | 4.0839 | 6.1153
1437 | 3.8653 | 5.788
1438 | 3.5846 | 5.3676
1439 | 3.1913 | 4.7786
1440 | 3.1841 | 4.7678
1441 | 3.0408 | 4.5532
1442 | 2.9116 | 4.3598
1443 | 2.8363 | 4.2471
1444 | 2.7805 | 4.1634
1445 | 2.6677 | 3.9946
1446 | 2.9547 | 4.4244
1447 | 3.8201 | 5.7202
1448 | 4.8849 | 7.3146
1449 | 5.2577 | 7.8729
1450 | 5.1832 | 7.7613
1451 | 5.0209 | 7.5183
1452 | 4.8434 | 7.2525
1453 | 4.6105 | 6.9038
1454 | 4.6003 | 6.8884
1455 | 4.1782 | 6.2564
1456 | 4.3213 | 6.4707
1457 | 4.2587 | 6.377
1458 | 4.2011 | 6.2908
1459 | 3.8097 | 5.7046
1460 | 3.7131 | 5.56
1461 | 3.5076 | 5.2523
1462 | 3.2198 | 4.8213
1463 | 2.9126 | 4.3613
1464 | 2.8364 | 4.2472
1465 | 2.7253 | 4.0809
1466 | 2.5805 | 3.864
1467 | 2.5365 | 3.7981
1468 | 2.545 | 3.8109
1469 | 2.393 | 3.5833
1470 | 2.722 | 4.0758
1471 | 3.5667 | 5.3408
1472 | 4.5013 | 6.7402
1473 | 5.03 | 7.5319
1474 | 4.933 | 7.3867
1475 | 5.0068 | 7.4972
1476 | 4.9043 | 7.3437
1477 | 4.6443 | 6.9544
1478 | 4.6082 | 6.9003
1479 | 4.51 | 6.7532
1480 | 4.5183 | 6.7657
1481 | 4.5173 | 6.7642
1482 | 4.479 | 6.7068
1483 | 4.1853 | 6.267
1484 | 4.1142 | 6.1607
1485 | 3.9978 | 5.9862
1486 | 3.6361 | 5.4446
1487 | 3.243 | 4.856
1488 | 3.243 | 4.8561
1489 | 3.0533 | 4.5721
1490 | 2.9424 | 4.4059
1491 | 2.8676 | 4.294
1492 | 2.8106 | 4.2086
1493 | 2.6916 | 4.0303
1494 | 2.9771 | 4.4579
1495 | 3.6866 | 5.5203
1496 | 4.7803 | 7.158
1497 | 5.2737 | 7.8968
1498 | 5.3037 | 7.9417
1499 | 5.0593 | 7.5758
1500 | 4.8765 | 7.3021
1501 | 4.6777 | 7.0043
1502 | 4.6212 | 6.9198
1503 | 4.4213 | 6.6205
1504 | 4.447 | 6.6589
1505 | 4.3774 | 6.5548
1506 | 4.3497 | 6.5133
1507 | 4.0463 | 6.0589
1508 | 4.0924 | 6.128
1509 | 3.8767 | 5.805
1510 | 3.5159 | 5.2647
1511 | 3.1429 | 4.7062
1512 | 3.1502 | 4.7171
1513 | 2.9924 | 4.4808
1514 | 2.8682 | 4.2948
1515 | 2.814 | 4.2137
1516 | 2.7764 | 4.1574
1517 | 2.6391 | 3.9517
1518 | 2.9099 | 4.3573
1519 | 3.833 | 5.7396
1520 | 4.6675 | 6.989
1521 | 5.1708 | 7.7428
1522 | 5.2602 | 7.8766
1523 | 4.9886 | 7.4699
1524 | 4.7878 | 7.1692
1525 | 4.5326 | 6.7871
1526 | 4.4707 | 6.6944
1527 | 4.3363 | 6.4931
1528 | 4.3682 | 6.5409
1529 | 4.2867 | 6.4189
1530 | 4.1697 | 6.2437
1531 | 3.975 | 5.9521
1532 | 4.072 | 6.0974
1533 | 3.7535 | 5.6205
1534 | 3.6116 | 5.408
1535 | 3.2026 | 4.7956
1536 | 3.1827 | 4.7658
1537 | 3.0098 | 4.5069
1538 | 2.8761 | 4.3067
1539 | 2.8044 | 4.1992
1540 | 2.7348 | 4.095
1541 | 2.5866 | 3.8731
1542 | 2.8901 | 4.3277
1543 | 3.7091 | 5.5539
1544 | 4.6747 | 6.9999
1545 | 5.0771 | 7.6024
1546 | 5.1144 | 7.6582
1547 | 4.8389 | 7.2457
1548 | 4.6755 | 7.0011
1549 | 4.3835 | 6.5638
1550 | 4.5527 | 6.8171
1551 | 4.4527 | 6.6674
1552 | 4.3448 | 6.5059
1553 | 4.3566 | 6.5235
1554 | 4.0272 | 6.0303
1555 | 3.9854 | 5.9678
1556 | 3.9302 | 5.885
1557 | 3.7267 | 5.5804
1558 | 3.4282 | 5.1334
1559 | 3.078 | 4.609
1560 | 3.0302 | 4.5374
1561 | 2.8559 | 4.2765
1562 | 2.7799 | 4.1627
1563 | 2.6924 | 4.0316
1564 | 2.6386 | 3.951
1565 | 2.5433 | 3.8083
1566 | 2.834 | 4.2437
1567 | 3.7133 | 5.5602
1568 | 4.6073 | 6.899
1569 | 5.1497 | 7.7111
1570 | 5.216 | 7.8104
1571 | 4.9769 | 7.4524
1572 | 4.8119 | 7.2054
1573 | 4.5916 | 6.8755
1574 | 4.5894 | 6.8721
1575 | 4.4519 | 6.6663
1576 | 4.4379 | 6.6454
1577 | 4.4634 | 6.6835
1578 | 4.2429 | 6.3532
1579 | 4.0148 | 6.0118
1580 | 4.0288 | 6.0327
1581 | 3.8627 | 5.784
1582 | 3.547 | 5.3113
1583 | 3.1907 | 4.7778
1584 | 3.1756 | 4.7551
1585 | 2.9963 | 4.4867
1586 | 2.9135 | 4.3626
1587 | 2.8208 | 4.2238
1588 | 2.7521 | 4.121
1589 | 2.6188 | 3.9213
1590 | 2.9268 | 4.3826
1591 | 3.8261 | 5.7292
1592 | 4.7946 | 7.1794
1593 | 5.1592 | 7.7253
1594 | 5.1864 | 7.766
1595 | 4.8689 | 7.2907
1596 | 4.8121 | 7.2056
1597 | 4.6238 | 6.9237
1598 | 4.4883 | 6.7208
1599 | 4.4233 | 6.6234
1600 | 4.5102 | 6.7536
1601 | 4.4459 | 6.6573
1602 | 4.2583 | 6.3763
1603 | 3.9776 | 5.9561
1604 | 3.8831 | 5.8146
1605 | 3.6962 | 5.5347
1606 | 3.3911 | 5.0778
1607 | 2.9594 | 4.4314
1608 | 3.01 | 4.5071
1609 | 2.8558 | 4.2763
1610 | 2.7525 | 4.1216
1611 | 2.6805 | 4.0137
1612 | 2.6447 | 3.9602
1613 | 2.5233 | 3.7784
1614 | 2.8479 | 4.2644
1615 | 3.6811 | 5.5121
1616 | 4.3838 | 6.5642
1617 | 4.8319 | 7.2353
1618 | 4.8148 | 7.2096
1619 | 4.6389 | 6.9462
1620 | 4.43 | 6.6335
1621 | 4.3849 | 6.5659
1622 | 4.3523 | 6.5171
1623 | 4.2731 | 6.3985
1624 | 4.3168 | 6.4639
1625 | 4.2415 | 6.3511
1626 | 4.1263 | 6.1787
1627 | 3.851 | 5.7664
1628 | 3.7741 | 5.6514
1629 | 3.5703 | 5.3462
1630 | 3.3331 | 4.991
1631 | 3.0087 | 4.5051
1632 | 3.0174 | 4.5182
1633 | 2.8702 | 4.2978
1634 | 2.7677 | 4.1443
1635 | 2.6835 | 4.0183
1636 | 2.6344 | 3.9448
1637 | 2.5353 | 3.7963
1638 | 2.8448 | 4.2597
1639 | 3.5763 | 5.3552
1640 | 4.3823 | 6.5621
1641 | 4.7363 | 7.0921
1642 | 4.6521 | 6.9661
1643 | 4.5199 | 6.7681
1644 | 4.3592 | 6.5274
1645 | 4.3829 | 6.563
1646 | 4.3391 | 6.4974
1647 | 4.2228 | 6.3232
1648 | 4.2334 | 6.3391
1649 | 4.2843 | 6.4153
1650 | 4.1586 | 6.2271
1651 | 3.9096 | 5.8542
1652 | 3.982 | 5.9626
1653 | 3.7412 | 5.6021
1654 | 3.5565 | 5.3254
1655 | 3.2368 | 4.8467
1656 | 3.2873 | 4.9225
1657 | 3.0974 | 4.6381
1658 | 2.9737 | 4.4528
1659 | 2.8729 | 4.3018
1660 | 2.8236 | 4.228
1661 | 2.6786 | 4.011
1662 | 2.9852 | 4.4701
1663 | 3.7437 | 5.6057
1664 | 3.976 | 5.9537
1665 | 4.488 | 6.7202
1666 | 4.6314 | 6.9351
1667 | 4.5391 | 6.7969
1668 | 4.5912 | 6.8748
1669 | 4.4569 | 6.6737
1670 | 4.4105 | 6.6042
1671 | 4.2002 | 6.2894
1672 | 4.2365 | 6.3437
1673 | 4.2064 | 6.2986
1674 | 4.1779 | 6.256
1675 | 3.9169 | 5.8652
1676 | 3.8253 | 5.7279
1677 | 3.7732 | 5.6499
1678 | 3.5016 | 5.2433
1679 | 3.3407 | 5.0023
1680 | 3.3417 | 5.0038
1681 | 3.2125 | 4.8103
1682 | 3.0586 | 4.58
1683 | 2.9833 | 4.4672
1684 | 2.9661 | 4.4414
1685 | 2.7959 | 4.1866
1686 | 3.0459 | 4.5609
1687 | 3.8288 | 5.7333
1688 | 4.1879 | 6.271
1689 | 4.5118 | 6.756
1690 | 4.7714 | 7.1446
1691 | 4.5896 | 6.8725
1692 | 4.4982 | 6.7356
1693 | 4.3421 | 6.5019
1694 | 4.4214 | 6.6206
1695 | 4.2542 | 6.3702
1696 | 4.3268 | 6.4789
1697 | 4.3176 | 6.4651
1698 | 4.287 | 6.4193
1699 | 3.9491 | 5.9134
1700 | 4.0523 | 6.068
1701 | 3.9015 | 5.8421
1702 | 3.6676 | 5.4919
1703 | 3.3059 | 4.9502
1704 | 3.3668 | 5.0415
1705 | 3.2315 | 4.8388
1706 | 3.0909 | 4.6282
1707 | 2.9998 | 4.4919
1708 | 2.8929 | 4.3318
1709 | 2.7859 | 4.1716
1710 | 3.0433 | 4.557
1711 | 3.8086 | 5.7029
1712 | 4.3179 | 6.4656
1713 | 4.8591 | 7.2759
1714 | 4.6783 | 7.0052
1715 | 4.5466 | 6.8081
1716 | 4.407 | 6.599
1717 | 4.3163 | 6.4633
1718 | 4.2604 | 6.3795
1719 | 4.1454 | 6.2072
1720 | 4.2215 | 6.3212
1721 | 4.1925 | 6.2779
1722 | 4.1945 | 6.2808
1723 | 3.8387 | 5.748
1724 | 3.8465 | 5.7597
1725 | 3.6536 | 5.4709
1726 | 3.5943 | 5.3821
1727 | 3.1431 | 4.7064
1728 | 3.3414 | 5.0034
1729 | 3.2028 | 4.7958
1730 | 3.0636 | 4.5874
1731 | 2.9548 | 4.4245
1732 | 2.8379 | 4.2494
1733 | 2.7578 | 4.1295
1734 | 3.0119 | 4.51
1735 | 3.7113 | 5.5573
1736 | 4.3965 | 6.5833
1737 | 4.8359 | 7.2412
1738 | 4.6887 | 7.0208
1739 | 4.5359 | 6.792
1740 | 4.6276 | 6.9293
1741 | 4.4738 | 6.6991
1742 | 4.4344 | 6.64
1743 | 4.2918 | 6.4266
1744 | 4.3651 | 6.5363
1745 | 4.2215 | 6.3212
1746 | 4.1111 | 6.1559
1747 | 3.9703 | 5.9451
1748 | 3.9889 | 5.9729
1749 | 3.9478 | 5.9115
1750 | 3.7101 | 5.5555
1751 | 3.4637 | 5.1865
1752 | 3.527 | 5.2813
1753 | 3.3835 | 5.0665
1754 | 3.2343 | 4.843
1755 | 3.1022 | 4.6453
1756 | 3.027 | 4.5325
1757 | 2.9219 | 4.3753
1758 | 3.1697 | 4.7462
1759 | 3.9422 | 5.9031
1760 | 4.2406 | 6.3498
1761 | 4.9758 | 7.4508
1762 | 4.8365 | 7.2421
1763 | 4.6041 | 6.8941
1764 | 4.649 | 6.9613
1765 | 4.5472 | 6.8089
1766 | 4.469 | 6.6919
1767 | 4.2531 | 6.3686
1768 | 4.0876 | 6.1208
1769 | 4.2741 | 6.4
1770 | 3.9484 | 5.9123
1771 | 3.7341 | 5.5914
1772 | 3.617 | 5.4161
1773 | 3.8737 | 5.8005
1774 | 3.6879 | 5.5222
1775 | 3.5937 | 5.3812
1776 | 3.7034 | 5.5454
1777 | 3.5105 | 5.2566
1778 | 3.3856 | 5.0696
1779 | 3.2782 | 4.9087
1780 | 3.2009 | 4.793
1781 | 3.04 | 4.552
1782 | 3.3102 | 4.9567
1783 | 4.0064 | 5.9992
1784 | 4.1023 | 6.1428
1785 | 4.7718 | 7.1453
1786 | 4.6181 | 6.9151
1787 | 4.6574 | 6.9739
1788 | 4.618 | 6.9149
1789 | 4.4878 | 6.72
1790 | 4.5229 | 6.7725
1791 | 4.4007 | 6.5896
1792 | 4.4039 | 6.5943
1793 | 4.4076 | 6.5999
1794 | 4.0979 | 6.1362
1795 | 3.8671 | 5.7906
1796 | 3.635 | 5.443
1797 | 3.7189 | 5.5686
1798 | 3.6976 | 5.5367
1799 | 3.5967 | 5.3857
1800 | 3.6965 | 5.5352
1801 | 3.5259 | 5.2796
1802 | 3.3503 | 5.0167
1803 | 3.2898 | 4.9261
1804 | 3.216 | 4.8156
1805 | 3.045 | 4.5595
1806 | 3.2466 | 4.8615
1807 | 3.9409 | 5.901
1808 | 4.2568 | 6.374
1809 | 4.5907 | 6.874
1810 | 4.7876 | 7.169
1811 | 4.3613 | 6.5306
1812 | 4.5134 | 6.7584
1813 | 4.5933 | 6.8779
1814 | 4.5798 | 6.8577
1815 | 4.4681 | 6.6906
1816 | 4.4071 | 6.5992
1817 | 4.3111 | 6.4554
1818 | 4.0969 | 6.1347
1819 | 3.7166 | 5.5652
1820 | 3.6642 | 5.4868
1821 | 3.6087 | 5.4036
1822 | 3.4045 | 5.0979
1823 | 3.2761 | 4.9057
1824 | 3.4106 | 5.107
1825 | 3.2947 | 4.9335
1826 | 3.1935 | 4.7819
1827 | 3.1381 | 4.699
1828 | 3.0433 | 4.557
1829 | 2.876 | 4.3065
1830 | 3.0746 | 4.6038
1831 | 3.6369 | 5.4458
1832 | 4.1897 | 6.2736
1833 | 4.3798 | 6.5583
1834 | 4.2918 | 6.4266
1835 | 4.0454 | 6.0576
1836 | 3.9608 | 5.9309
1837 | 3.8044 | 5.6966
1838 | 3.8156 | 5.7134
1839 | 3.8194 | 5.7192
1840 | 3.7893 | 5.6741
1841 | 3.6996 | 5.5398
1842 | 3.4607 | 5.182
1843 | 3.1589 | 4.7302
1844 | 3.1691 | 4.7454
1845 | 3.2683 | 4.8939
1846 | 3.1625 | 4.7355
1847 | 2.9516 | 4.4196
1848 | 3.125 | 4.6794
1849 | 3.0193 | 4.5211
1850 | 2.9298 | 4.3871
1851 | 2.8576 | 4.2789
1852 | 2.7895 | 4.177
1853 | 2.6438 | 3.9588
1854 | 2.8622 | 4.2858
1855 | 3.4466 | 5.1609
1856 | 4.053 | 6.069
1857 | 4.3813 | 6.5605
1858 | 4.3501 | 6.5139
1859 | 4.1549 | 6.2215
1860 | 4.2451 | 6.3566
1861 | 4.1271 | 6.1798
1862 | 4.149 | 6.2127
1863 | 4.0332 | 6.0393
1864 | 4.0692 | 6.0932
1865 | 4.044 | 6.0555
1866 | 3.8487 | 5.763
1867 | 3.5288 | 5.2839
1868 | 3.5409 | 5.3021
1869 | 3.6275 | 5.4318
1870 | 3.5045 | 5.2476
1871 | 3.2676 | 4.893
1872 | 3.4442 | 5.1573
1873 | 3.347 | 5.0117
1874 | 3.2463 | 4.861
1875 | 3.1365 | 4.6966
1876 | 3.0892 | 4.6257
1877 | 2.9445 | 4.409
1878 | 3.1601 | 4.7319
1879 | 3.7408 | 5.6015
1880 | 4.3113 | 6.4558
1881 | 4.5505 | 6.814
1882 | 4.5101 | 6.7534
1883 | 4.1993 | 6.2881
1884 | 4.2171 | 6.3147
1885 | 4.1389 | 6.1976
1886 | 4.117 | 6.1648
1887 | 4.0887 | 6.1223
1888 | 4.09 | 6.1243
1889 | 4.023 | 6.0241
1890 | 3.9306 | 5.8856
1891 | 3.5562 | 5.325
1892 | 3.598 | 5.3876
1893 | 3.703 | 5.5448
1894 | 3.5744 | 5.3523
1895 | 3.393 | 5.0807
1896 | 3.4991 | 5.2395
1897 | 3.3191 | 4.97
1898 | 3.2346 | 4.8435
1899 | 3.1375 | 4.6981
1900 | 3.0777 | 4.6086
1901 | 2.9411 | 4.404
1902 | 3.1697 | 4.7463
1903 | 3.7609 | 5.6315
1904 | 4.1322 | 6.1875
1905 | 4.6097 | 6.9026
1906 | 4.5188 | 6.7665
1907 | 4.3198 | 6.4684
1908 | 4.3721 | 6.5468
1909 | 4.3001 | 6.439
1910 | 4.2564 | 6.3734
1911 | 4.2199 | 6.3189
1912 | 4.1651 | 6.2367
1913 | 4.0193 | 6.0184
1914 | 3.8808 | 5.811
1915 | 3.8177 | 5.7167
1916 | 3.7599 | 5.63
1917 | 3.8017 | 5.6926
1918 | 3.67 | 5.4954
1919 | 3.4464 | 5.1607
1920 | 3.579 | 5.3592
1921 | 3.4504 | 5.1666
1922 | 3.2795 | 4.9107
1923 | 3.2274 | 4.8326
1924 | 3.1287 | 4.6849
1925 | 2.9865 | 4.472
1926 | 3.2135 | 4.8119
1927 | 3.8064 | 5.6997
1928 | 4.3432 | 6.5034
1929 | 4.465 | 6.6859
1930 | 4.4617 | 6.6809
1931 | 4.378 | 6.5556
1932 | 4.387 | 6.5691
1933 | 4.2029 | 6.2934
1934 | 4.2196 | 6.3183
1935 | 4.143 | 6.2037
1936 | 4.1875 | 6.2703
1937 | 4.1629 | 6.2335
1938 | 4.0003 | 5.99
1939 | 3.7319 | 5.5882
1940 | 3.7371 | 5.5959
1941 | 3.6849 | 5.5177
1942 | 3.5947 | 5.3827
1943 | 3.4591 | 5.1796
1944 | 3.5645 | 5.3374
1945 | 3.4721 | 5.1992
1946 | 3.3376 | 4.9977
1947 | 3.2801 | 4.9116
1948 | 3.171 | 4.7482
1949 | 2.9995 | 4.4914
1950 | 3.1973 | 4.7876
1951 | 3.7749 | 5.6526
1952 | 4.1349 | 6.1915
1953 | 4.3942 | 6.5798
1954 | 4.3792 | 6.5574
1955 | 4.2653 | 6.3868
1956 | 4.0043 | 5.996
1957 | 4.1294 | 6.1833
1958 | 4.0986 | 6.1373
1959 | 4.0783 | 6.1068
1960 | 4.149 | 6.2127
1961 | 4.1947 | 6.2811
1962 | 4.0056 | 5.998
1963 | 3.6663 | 5.4899
1964 | 3.368 | 5.0433
1965 | 3.451 | 5.1675
1966 | 3.2825 | 4.9152
1967 | 3.1236 | 4.6773
1968 | 3.4856 | 5.2193
1969 | 3.435 | 5.1435
1970 | 3.3055 | 4.9497
1971 | 3.1977 | 4.7882
1972 | 3.1143 | 4.6633
1973 | 2.9927 | 4.4813
1974 | 3.1038 | 4.6476
1975 | 3.4613 | 5.1829
1976 | 3.6323 | 5.4391
1977 | 3.9828 | 5.9639
1978 | 3.7198 | 5.5701
1979 | 3.7406 | 5.6011
1980 | 3.8367 | 5.7451
1981 | 3.8525 | 5.7688
1982 | 3.9919 | 5.9775
1983 | 3.9261 | 5.879
1984 | 3.8426 | 5.7539
1985 | 3.7548 | 5.6224
1986 | 3.6921 | 5.5285
1987 | 3.4742 | 5.2022
1988 | 3.3318 | 4.989
1989 | 3.4563 | 5.1755
1990 | 3.2935 | 4.9316
1991 | 3.2398 | 4.8513
1992 | 3.2364 | 4.8461
1993 | 3.1774 | 4.7579
1994 | 3.0634 | 4.5872
1995 | 2.9566 | 4.4272
1996 | 2.9926 | 4.4811
1997 | 2.9428 | 4.4065
1998 | 2.9912 | 4.479
1999 | 3.0542 | 4.5734
2000 | 3.0904 | 4.6276
2001 | 3.3983 | 5.0887
2002 | 3.622 | 5.4235
2003 | 3.6245 | 5.4273
2004 | 3.75 | 5.6152
2005 | 3.7836 | 5.6655
2006 | 3.8677 | 5.7914
2007 | 3.7922 | 5.6784
2008 | 3.8042 | 5.6964
2009 | 3.6183 | 5.4179
2010 | 3.5327 | 5.2898
2011 | 3.5049 | 5.2482
2012 | 3.2196 | 4.821
2013 | 3.256 | 4.8755
2014 | 3.2719 | 4.8993
2015 | 3.2079 | 4.8034
2016 | 3.0921 | 4.6301
2017 | 2.8961 | 4.3366
2018 | 2.9369 | 4.3976
2019 | 2.9611 | 4.4339
2020 | 2.9941 | 4.4833
2021 | 3.1146 | 4.6638
2022 | 3.0995 | 4.6412
2023 | 3.0747 | 4.6041
2024 | 3.3804 | 5.0617
2025 | 3.3402 | 5.0015
2026 | 3.8901 | 5.8251
2027 | 3.9282 | 5.8821
2028 | 4.2143 | 6.3105
2029 | 4.3896 | 6.5729
2030 | 4.3785 | 6.5563
2031 | 4.2174 | 6.3151
2032 | 4.2258 | 6.3278
2033 | 4.1205 | 6.17
2034 | 3.9041 | 5.8459
2035 | 3.8903 | 5.8253
2036 | 3.7388 | 5.5984
2037 | 3.7692 | 5.644
2038 | 3.6895 | 5.5246
2039 | 3.4924 | 5.2294
2040 | 3.5921 | 5.3788
2041 | 3.4464 | 5.1605
2042 | 3.3433 | 5.0063
2043 | 3.2427 | 4.8557
2044 | 3.1786 | 4.7596
2045 | 3.0275 | 4.5334
2046 | 3.1877 | 4.7733
2047 | 3.6371 | 5.4462
2048 | 4.1648 | 6.2363
2049 | 4.2942 | 6.4301
2050 | 4.2421 | 6.3521
2051 | 4.0668 | 6.0896
2052 | 4.0825 | 6.1132
2053 | 4.0233 | 6.0245
2054 | 3.9499 | 5.9145
2055 | 3.8483 | 5.7625
2056 | 3.9163 | 5.8643
2057 | 3.9766 | 5.9545
2058 | 3.7553 | 5.6232
2059 | 3.442 | 5.154
2060 | 3.4568 | 5.1762
2061 | 3.5981 | 5.3877
2062 | 3.4686 | 5.1939
2063 | 3.2936 | 4.9318
2064 | 3.3783 | 5.0587
2065 | 3.2457 | 4.86
2066 | 3.1463 | 4.7113
2067 | 3.0519 | 4.5698
2068 | 2.9934 | 4.4823
2069 | 2.893 | 4.3319
2070 | 3.0852 | 4.6197
2071 | 3.5906 | 5.3766
2072 | 4.1775 | 6.2554
2073 | 4.3433 | 6.5036
2074 | 4.2849 | 6.4162
2075 | 4.212 | 6.307
2076 | 4.18 | 6.2592
2077 | 3.9647 | 5.9368
2078 | 3.9699 | 5.9445
2079 | 3.8614 | 5.7821
2080 | 3.9908 | 5.9759
2081 | 3.9624 | 5.9332
2082 | 3.8377 | 5.7465
2083 | 3.5787 | 5.3588
2084 | 3.5882 | 5.373
2085 | 3.76 | 5.6301
2086 | 3.5866 | 5.3706
2087 | 3.4268 | 5.1313
2088 | 3.57 | 5.3458
2089 | 3.4551 | 5.1736
2090 | 3.3104 | 4.957
2091 | 3.2215 | 4.8239
2092 | 3.1593 | 4.7308
2093 | 3.0531 | 4.5717
2094 | 3.2452 | 4.8593
2095 | 3.7325 | 5.589
2096 | 4.1659 | 6.2379
2097 | 4.4172 | 6.6143
2098 | 4.1813 | 6.261
2099 | 4.2542 | 6.3701
2100 | 4.1622 | 6.2324
2101 | 4.2159 | 6.3129
2102 | 4.0812 | 6.1112
2103 | 3.9937 | 5.9802
2104 | 4.1159 | 6.1632
2105 | 4.0613 | 6.0813
2106 | 3.972 | 5.9477
2107 | 3.6164 | 5.4151
2108 | 3.603 | 5.3951
2109 | 3.8221 | 5.7232
2110 | 3.6928 | 5.5296
2111 | 3.4889 | 5.2242
2112 | 3.5926 | 5.3795
2113 | 3.478 | 5.208
2114 | 3.3533 | 5.0212
2115 | 3.2583 | 4.8789
2116 | 3.2147 | 4.8137
2117 | 3.1082 | 4.6542
2118 | 3.2456 | 4.8599
2119 | 3.7034 | 5.5455
2120 | 4.1596 | 6.2285
2121 | 4.1412 | 6.2011
2122 | 4.3004 | 6.4393
2123 | 4.2227 | 6.3231
2124 | 4.2137 | 6.3096
2125 | 4.0812 | 6.1112
2126 | 3.9947 | 5.9816
2127 | 3.8647 | 5.787
2128 | 4.0266 | 6.0294
2129 | 4.0399 | 6.0493
2130 | 3.9511 | 5.9163
2131 | 3.6149 | 5.4129
2132 | 3.6297 | 5.4351
2133 | 3.7937 | 5.6807
2134 | 3.6635 | 5.4857
2135 | 3.4785 | 5.2087
2136 | 3.5933 | 5.3805
2137 | 3.476 | 5.2049
2138 | 3.3353 | 4.9943
2139 | 3.2406 | 4.8524
2140 | 3.1813 | 4.7636
2141 | 3.0636 | 4.5875
2142 | 3.2285 | 4.8344
2143 | 3.6379 | 5.4474
2144 | 3.8421 | 5.7531
2145 | 4.1043 | 6.1457
2146 | 4.256 | 6.3729
2147 | 4.2203 | 6.3195
2148 | 4.2098 | 6.3037
2149 | 4.1188 | 6.1675
2150 | 4.0161 | 6.0137
2151 | 3.9155 | 5.8631
2152 | 3.9516 | 5.9171
2153 | 3.9543 | 5.9212
2154 | 3.8643 | 5.7864
2155 | 3.5776 | 5.357
2156 | 3.5947 | 5.3826
2157 | 3.7497 | 5.6148
2158 | 3.621 | 5.4221
2159 | 3.4215 | 5.1233
2160 | 3.5752 | 5.3535
2161 | 3.4264 | 5.1307
2162 | 3.3087 | 4.9545
2163 | 3.2012 | 4.7934
2164 | 3.1229 | 4.6763
2165 | 2.9879 | 4.4741
2166 | 3.1581 | 4.7288
2167 | 3.5887 | 5.3737
2168 | 4.0253 | 6.0275
2169 | 4.0898 | 6.124
2170 | 4.046 | 6.0585
2171 | 4.0257 | 6.0281
2172 | 3.959 | 5.9282
2173 | 3.8924 | 5.8284
2174 | 3.7107 | 5.5564
2175 | 3.6219 | 5.4235
2176 | 3.6914 | 5.5274
2177 | 3.6956 | 5.5338
2178 | 3.5285 | 5.2836
2179 | 3.2323 | 4.8401
2180 | 3.2365 | 4.8463
2181 | 3.4986 | 5.2387
2182 | 3.4053 | 5.0991
2183 | 3.2528 | 4.8708
2184 | 3.3866 | 5.071
2185 | 3.281 | 4.9129
2186 | 3.1876 | 4.7731
2187 | 3.105 | 4.6494
2188 | 3.0091 | 4.5058
2189 | 2.9095 | 4.3567
2190 | 3.0316 | 4.5395
2191 | 3.4496 | 5.1654
2192 | 3.9972 | 5.9854
2193 | 4.0607 | 6.0804
2194 | 4.1556 | 6.2226
2195 | 4.0494 | 6.0635
2196 | 4.1442 | 6.2055
2197 | 4.01 | 6.0046
2198 | 3.6628 | 5.4847
2199 | 3.7218 | 5.573
2200 | 3.8144 | 5.7116
2201 | 3.8783 | 5.8074
2202 | 3.748 | 5.6122
2203 | 3.5949 | 5.383
2204 | 3.4304 | 5.1366
2205 | 3.6649 | 5.4878
2206 | 3.5672 | 5.3415
2207 | 3.4223 | 5.1246
2208 | 3.3663 | 5.0407
2209 | 3.3585 | 5.029
2210 | 3.2609 | 4.8829
2211 | 3.191 | 4.7781
2212 | 3.0877 | 4.6235
2213 | 2.9996 | 4.4915
2214 | 3.1154 | 4.665
2215 | 3.5233 | 5.2758
2216 | 4.0063 | 5.9989
2217 | 4.1785 | 6.2569
2218 | 4.0046 | 5.9965
2219 | 4.043 | 6.054
2220 | 3.997 | 5.985
2221 | 3.8134 | 5.7101
2222 | 3.789 | 5.6736
2223 | 3.6131 | 5.4102
2224 | 3.6804 | 5.511
2225 | 3.6302 | 5.4359
2226 | 3.5067 | 5.251
2227 | 3.3258 | 4.98
2228 | 3.3355 | 4.9946
2229 | 3.5445 | 5.3076
2230 | 3.4924 | 5.2295
2231 | 3.3671 | 5.0418
2232 | 3.3469 | 5.0117
2233 | 3.3191 | 4.97
2234 | 3.2158 | 4.8154
2235 | 3.1496 | 4.7162
2236 | 3.063 | 4.5865
2237 | 2.9754 | 4.4553
2238 | 3.1148 | 4.6641
2239 | 3.5269 | 5.2812
2240 | 4.0269 | 6.0299
2241 | 4.1407 | 6.2002
2242 | 4.0933 | 6.1293
2243 | 4.0973 | 6.1352
2244 | 4.0054 | 5.9977
2245 | 3.9023 | 5.8433
2246 | 3.7684 | 5.6428
2247 | 3.6264 | 5.4302
2248 | 3.6902 | 5.5257
2249 | 3.8167 | 5.7151
2250 | 3.7675 | 5.6414
2251 | 3.503 | 5.2453
2252 | 3.4823 | 5.2144
2253 | 3.6927 | 5.5294
2254 | 3.6285 | 5.4332
2255 | 3.442 | 5.154
2256 | 3.5094 | 5.2549
2257 | 3.4071 | 5.1017
2258 | 3.2943 | 4.9329
2259 | 3.1614 | 4.7339
2260 | 3.0654 | 4.5902
2261 | 2.9941 | 4.4834
2262 | 3.1235 | 4.6772
2263 | 3.5914 | 5.3777
2264 | 3.9869 | 5.97
2265 | 4.2729 | 6.3982
2266 | 4.1765 | 6.2539
2267 | 4.1705 | 6.2448
2268 | 4.1244 | 6.1759
2269 | 3.9475 | 5.9109
2270 | 3.8337 | 5.7405
2271 | 3.7853 | 5.6681
2272 | 3.8597 | 5.7796
2273 | 3.9139 | 5.8606
2274 | 3.762 | 5.6332
2275 | 3.5539 | 5.3216
2276 | 3.508 | 5.2529
2277 | 3.6484 | 5.4631
2278 | 3.557 | 5.3263
2279 | 3.4524 | 5.1696
2280 | 3.5636 | 5.3362
2281 | 3.4525 | 5.1697
2282 | 3.34 | 5.0012
2283 | 3.2159 | 4.8155
2284 | 3.163 | 4.7363
2285 | 3.0419 | 4.5549
2286 | 3.1061 | 4.6511
2287 | 3.5958 | 5.3843
2288 | 3.5224 | 5.2745
2289 | 3.9545 | 5.9214
2290 | 3.819 | 5.7185
2291 | 4.27 | 6.3938
2292 | 4.2032 | 6.2938
2293 | 4.0177 | 6.0161
2294 | 3.876 | 5.8039
2295 | 3.8388 | 5.7481
2296 | 3.9501 | 5.9149
2297 | 3.9475 | 5.9109
2298 | 3.8828 | 5.8141
2299 | 3.6384 | 5.4481
2300 | 3.5345 | 5.2926
2301 | 3.7177 | 5.5669
2302 | 3.6505 | 5.4662
2303 | 3.5238 | 5.2765
2304 | 3.5742 | 5.352
2305 | 3.5041 | 5.247
2306 | 3.3662 | 5.0405
2307 | 3.2827 | 4.9154
2308 | 3.2079 | 4.8035
2309 | 3.0789 | 4.6104
2310 | 3.1939 | 4.7825
2311 | 3.4872 | 5.2217
2312 | 3.9129 | 5.8591
2313 | 4.0815 | 6.1116
2314 | 4.2257 | 6.3276
2315 | 4.2924 | 6.4273
2316 | 4.1925 | 6.2779
2317 | 4.0884 | 6.122
2318 | 3.9454 | 5.9078
2319 | 3.8277 | 5.7315
2320 | 3.8491 | 5.7637
2321 | 3.8663 | 5.7894
2322 | 3.6452 | 5.4583
2323 | 3.3414 | 5.0034
2324 | 3.3713 | 5.0482
2325 | 3.4513 | 5.1679
2326 | 3.3873 | 5.0722
2327 | 3.2643 | 4.8879
2328 | 3.4135 | 5.1114
2329 | 3.4575 | 5.1772
2330 | 3.397 | 5.0867
2331 | 3.3568 | 5.0265
2332 | 3.2801 | 4.9116
2333 | 3.1493 | 4.7157
2334 | 3.206 | 4.8007
2335 | 3.4353 | 5.144
2336 | 3.5936 | 5.381
2337 | 3.9626 | 5.9336
2338 | 4.1656 | 6.2375
2339 | 4.3936 | 6.579
2340 | 4.3614 | 6.5307
2341 | 4.1591 | 6.2279
2342 | 3.9953 | 5.9826
2343 | 3.832 | 5.738
2344 | 3.9341 | 5.8909
2345 | 3.9464 | 5.9093
2346 | 4 | 5.9895
2347 | 3.6144 | 5.4122
2348 | 3.6007 | 5.3916
2349 | 3.8372 | 5.7458
2350 | 3.7627 | 5.6342
2351 | 3.6588 | 5.4786
2352 | 3.7537 | 5.6208
2353 | 3.6441 | 5.4566
2354 | 3.5311 | 5.2874
2355 | 3.4446 | 5.1579
2356 | 3.3455 | 5.0096
2357 | 3.2233 | 4.8266
2358 | 3.3224 | 4.975
2359 | 3.666 | 5.4895
2360 | 3.6202 | 5.4209
2361 | 3.903 | 5.8443
2362 | 4.386 | 6.5675
2363 | 4.4474 | 6.6595
2364 | 4.4026 | 6.5924
2365 | 4.3023 | 6.4423
2366 | 4.1116 | 6.1567
2367 | 3.9886 | 5.9725
2368 | 4.103 | 6.1438
2369 | 4.1462 | 6.2084
2370 | 3.8512 | 5.7667
2371 | 3.61 | 5.4055
2372 | 3.4172 | 5.1169
2373 | 3.6834 | 5.5154
2374 | 3.5966 | 5.3855
2375 | 3.5297 | 5.2854
2376 | 3.7144 | 5.5619
2377 | 3.5627 | 5.3348
2378 | 3.5797 | 5.3603
2379 | 3.4784 | 5.2086
2380 | 3.3848 | 5.0684
2381 | 3.2963 | 4.9359
2382 | 3.3926 | 5.0801
2383 | 3.7796 | 5.6596
2384 | 3.8272 | 5.7309
2385 | 4.3907 | 6.5745
2386 | 4.3871 | 6.5692
2387 | 4.3206 | 6.4696
2388 | 4.1911 | 6.2757
2389 | 3.9862 | 5.9689
2390 | 3.8844 | 5.8164
2391 | 3.7938 | 5.6808
2392 | 3.9035 | 5.8451
2393 | 3.9517 | 5.9173
2394 | 3.8287 | 5.7331
2395 | 3.5476 | 5.3122
2396 | 3.3612 | 5.033
2397 | 3.6907 | 5.5265
2398 | 3.657 | 5.476
2399 | 3.5827 | 5.3648
2400 | 3.6712 | 5.4972
2401 | 3.5889 | 5.374
2402 | 3.4704 | 5.1966
2403 | 3.3353 | 4.9942
2404 | 3.2833 | 4.9164
2405 | 3.1535 | 4.7221
2406 | 3.2764 | 4.906
2407 | 3.7116 | 5.5577
2408 | 3.6834 | 5.5154
2409 | 4.2072 | 6.2999
2410 | 4.3289 | 6.482
2411 | 4.4025 | 6.5923
2412 | 4.3443 | 6.5051
2413 | 4.2198 | 6.3187
2414 | 4.0653 | 6.0874
2415 | 4.0001 | 5.9897
2416 | 4.095 | 6.1318
2417 | 3.9905 | 5.9753
2418 | 3.7051 | 5.5481
2419 | 3.5137 | 5.2614
2420 | 3.5188 | 5.2691
2421 | 3.6371 | 5.4462
2422 | 3.7732 | 5.65
2423 | 3.704 | 5.5464
2424 | 3.8178 | 5.7167
2425 | 3.7876 | 5.6716
2426 | 3.5647 | 5.3378
2427 | 3.4591 | 5.1796
2428 | 3.406 | 5.1001
2429 | 3.1249 | 4.6792
2430 | 3.3699 | 5.046
2431 | 3.5848 | 5.3679
2432 | 3.6715 | 5.4976
2433 | 3.7732 | 5.65
2434 | 4.1365 | 6.1939
2435 | 4.0849 | 6.1168
2436 | 4.4634 | 6.6835
2437 | 4.2384 | 6.3466
2438 | 4.0932 | 6.1291
2439 | 3.9319 | 5.8877
2440 | 3.9469 | 5.91
2441 | 3.9781 | 5.9568
2442 | 3.8065 | 5.6998
2443 | 3.6118 | 5.4083
2444 | 3.4697 | 5.1956
2445 | 3.6128 | 5.4098
2446 | 3.7625 | 5.634
2447 | 3.6516 | 5.4679
2448 | 3.797 | 5.6856
2449 | 3.6841 | 5.5166
2450 | 3.5212 | 5.2727
2451 | 3.4451 | 5.1587
2452 | 3.3351 | 4.9939
2453 | 3.1976 | 4.7881
2454 | 3.358 | 5.0283
2455 | 3.5177 | 5.2673
2456 | 3.5369 | 5.2962
2457 | 3.4635 | 5.1862
2458 | 4.3563 | 6.5232
2459 | 4.358 | 6.5257
2460 | 3.9911 | 5.9763
2461 | 4.0188 | 6.0177
2462 | 4.1431 | 6.2039
2463 | 4.0806 | 6.1103
2464 | 4.085 | 6.1169
2465 | 3.6564 | 5.4751
2466 | 3.3532 | 5.0211
2467 | 3.2522 | 4.8699
2468 | 3.286 | 4.9205
2469 | 3.3438 | 5.007
2470 | 3.3763 | 5.0557
2471 | 3.1884 | 4.7743
2472 | 3.348 | 5.0133
2473 | 3.3061 | 4.9506
2474 | 3.2584 | 4.879
2475 | 3.0929 | 4.6313
2476 | 3.3011 | 4.9431
2477 | 3.1851 | 4.7694
2478 | 3.2728 | 4.9007
2479 | 3.4504 | 5.1666
2480 | 3.551 | 5.3172
2481 | 4.2348 | 6.3411
2482 | 4.2206 | 6.3199
2483 | 4.3121 | 6.4569
2484 | 4.3488 | 6.5118
2485 | 4.2216 | 6.3215
2486 | 4.193 | 6.2786
2487 | 3.9819 | 5.9625
2488 | 3.7923 | 5.6786
2489 | 3.7739 | 5.651
2490 | 3.6655 | 5.4887
2491 | 3.4442 | 5.1573
2492 | 3.4487 | 5.164
2493 | 3.6765 | 5.5052
2494 | 3.5849 | 5.368
2495 | 3.5661 | 5.3398
2496 | 3.5634 | 5.3358
2497 | 3.426 | 5.1301
2498 | 3.4808 | 5.2122
2499 | 3.3463 | 5.0108
2500 | 3.2891 | 4.9251
2501 | 3.2034 | 4.7968
2502 | 3.3054 | 4.9495
2503 | 3.6261 | 5.4298
2504 | 4.0857 | 6.1179
2505 | 4.3523 | 6.5171
2506 | 4.4485 | 6.6611
2507 | 4.4753 | 6.7014
2508 | 4.3774 | 6.5548
2509 | 4.2189 | 6.3174
2510 | 4.0796 | 6.1088
2511 | 4.0178 | 6.0162
2512 | 4.0506 | 6.0654
2513 | 4.0331 | 6.0392
2514 | 3.8984 | 5.8375
2515 | 3.7123 | 5.5587
2516 | 3.6273 | 5.4315
2517 | 3.6588 | 5.4787
2518 | 3.6073 | 5.4015
2519 | 3.4022 | 5.0945
2520 | 3.4779 | 5.2077
2521 | 3.3987 | 5.0891
2522 | 3.4088 | 5.1044
2523 | 3.4471 | 5.1617
2524 | 3.3334 | 4.9914
2525 | 3.2695 | 4.8957
2526 | 3.3319 | 4.9892
2527 | 3.7092 | 5.5541
2528 | 3.7203 | 5.5708
2529 | 4.1797 | 6.2587
2530 | 4.5745 | 6.8499
2531 | 4.5291 | 6.7818
2532 | 4.4943 | 6.7297
2533 | 4.337 | 6.4941
2534 | 4.1593 | 6.2281
2535 | 4.047 | 6.0599
2536 | 4.1349 | 6.1916
2537 | 4.1452 | 6.2069
2538 | 4.039 | 6.048
2539 | 3.6736 | 5.5009
2540 | 3.6303 | 5.436
2541 | 3.8171 | 5.7158
2542 | 3.7583 | 5.6277
2543 | 3.7148 | 5.5624
2544 | 3.8586 | 5.7778
2545 | 3.7234 | 5.5754
2546 | 3.624 | 5.4266
2547 | 3.4933 | 5.2308
2548 | 3.3883 | 5.0737
2549 | 3.3007 | 4.9424
2550 | 3.3315 | 4.9886
2551 | 3.7687 | 5.6432
2552 | 4.181 | 6.2606
2553 | 4.4241 | 6.6246
2554 | 4.4486 | 6.6613
2555 | 4.4397 | 6.648
2556 | 4.3095 | 6.453
2557 | 4.1655 | 6.2374
2558 | 4.0356 | 6.0429
2559 | 3.9124 | 5.8585
2560 | 4.0371 | 6.0451
2561 | 4.0174 | 6.0157
2562 | 3.8226 | 5.724
2563 | 3.4149 | 5.1135
2564 | 3.3789 | 5.0595
2565 | 3.6082 | 5.4029
2566 | 3.563 | 5.3352
2567 | 3.515 | 5.2633
2568 | 3.6486 | 5.4635
2569 | 3.5669 | 5.3411
2570 | 3.471 | 5.1975
2571 | 3.3823 | 5.0646
2572 | 3.3116 | 4.9587
2573 | 3.2072 | 4.8024
2574 | 3.3529 | 5.0206
2575 | 3.6982 | 5.5377
2576 | 3.7339 | 5.5912
2577 | 4.5433 | 6.8031
2578 | 4.6241 | 6.9241
2579 | 4.649 | 6.9614
2580 | 4.5414 | 6.8002
2581 | 4.4045 | 6.5953
2582 | 4.2501 | 6.3641
2583 | 4.1999 | 6.2888
2584 | 4.2336 | 6.3394
2585 | 4.201 | 6.2906
2586 | 4.0158 | 6.0132
2587 | 3.7552 | 5.623
2588 | 3.6948 | 5.5326
2589 | 3.9339 | 5.8906
2590 | 3.8787 | 5.808
2591 | 3.8075 | 5.7013
2592 | 3.9315 | 5.8871
2593 | 3.7344 | 5.5918
2594 | 3.653 | 5.47
2595 | 3.6564 | 5.4751
2596 | 3.563 | 5.3352
2597 | 3.4648 | 5.1882
2598 | 3.5691 | 5.3444
2599 | 3.9206 | 5.8707
2600 | 3.9403 | 5.9002
2601 | 4.5043 | 6.7447
2602 | 4.4468 | 6.6586
2603 | 4.581 | 6.8596
2604 | 4.6333 | 6.9378
2605 | 4.2791 | 6.4075
2606 | 4.3997 | 6.5881
2607 | 4.2627 | 6.3829
2608 | 4.2411 | 6.3506
2609 | 4.0345 | 6.0412
2610 | 3.8138 | 5.7108
2611 | 3.6808 | 5.5116
2612 | 3.5847 | 5.3678
2613 | 3.7123 | 5.5588
2614 | 3.6832 | 5.5153
2615 | 3.8239 | 5.7258
2616 | 3.9763 | 5.9542
2617 | 3.9766 | 5.9546
2618 | 3.8315 | 5.7372
2619 | 3.7643 | 5.6366
2620 | 3.6844 | 5.5169
2621 | 3.5289 | 5.2842
2622 | 3.6429 | 5.4549
2623 | 3.5783 | 5.3581
2624 | 3.7208 | 5.5716
2625 | 3.8256 | 5.7285
2626 | 3.9444 | 5.9063
2627 | 4.0638 | 6.085
2628 | 4.1145 | 6.161
2629 | 4.3011 | 6.4405
2630 | 4.4946 | 6.7301
2631 | 4.2108 | 6.3053
2632 | 4.3016 | 6.4411
2633 | 4.2322 | 6.3373
2634 | 3.9706 | 5.9456
2635 | 3.7954 | 5.6833
2636 | 3.7066 | 5.5502
2637 | 3.7945 | 5.6819
2638 | 3.8494 | 5.764
2639 | 3.8421 | 5.7531
2640 | 3.8572 | 5.7757
2641 | 3.7698 | 5.6448
2642 | 3.509 | 5.2543
2643 | 3.3448 | 5.0086
2644 | 3.3486 | 5.0142
2645 | 3.2595 | 4.8808
2646 | 3.3574 | 5.0273
2647 | 3.6232 | 5.4254
2648 | 3.6507 | 5.4665
2649 | 3.6522 | 5.4687
2650 | 4.0078 | 6.0013
2651 | 4.1469 | 6.2096
2652 | 4.1348 | 6.1914
2653 | 4.1878 | 6.2708
2654 | 4.1679 | 6.241
2655 | 4.1659 | 6.238
2656 | 4.2273 | 6.33
2657 | 4.2127 | 6.308
2658 | 3.9608 | 5.9308
2659 | 3.7353 | 5.5932
2660 | 3.6105 | 5.4064
2661 | 3.7328 | 5.5894
2662 | 3.6934 | 5.5305
2663 | 3.7557 | 5.6238
2664 | 3.7428 | 5.6044
2665 | 3.6279 | 5.4324
2666 | 3.4152 | 5.1139
2667 | 3.2971 | 4.9371
2668 | 3.2338 | 4.8423
2669 | 3.1375 | 4.6981
2670 | 3.2855 | 4.9197
2671 | 3.3606 | 5.0321
2672 | 3.3976 | 5.0876
2673 | 3.5734 | 5.3508
2674 | 3.7744 | 5.6518
2675 | 4.1894 | 6.2731
2676 | 4.0804 | 6.1099
2677 | 4.0881 | 6.1215
2678 | 4.2024 | 6.2926
2679 | 4.1987 | 6.287
2680 | 4.1711 | 6.2458
2681 | 4.0155 | 6.0127
2682 | 3.8161 | 5.7143
2683 | 3.5706 | 5.3466
2684 | 3.4563 | 5.1754
2685 | 3.626 | 5.4295
2686 | 3.5533 | 5.3208
2687 | 3.5316 | 5.2881
2688 | 3.4833 | 5.2159
2689 | 3.4244 | 5.1276
2690 | 3.408 | 5.1031
2691 | 3.409 | 5.1046
2692 | 3.3505 | 5.017
2693 | 3.4727 | 5.2
2694 | 3.5144 | 5.2624
2695 | 3.5135 | 5.2611
2696 | 3.5198 | 5.2705
2697 | 3.6933 | 5.5304
2698 | 3.8715 | 5.7971
2699 | 4.1263 | 6.1786
2700 | 4.2415 | 6.3512
2701 | 4.3031 | 6.4434
2702 | 4.3184 | 6.4663
2703 | 4.3544 | 6.5203
2704 | 4.2029 | 6.2934
2705 | 4.0411 | 6.0512
2706 | 3.9008 | 5.841
2707 | 3.5734 | 5.3508
2708 | 3.5608 | 5.3319
2709 | 3.5689 | 5.344
2710 | 3.4264 | 5.1306
2711 | 3.3888 | 5.0743
2712 | 3.4997 | 5.2404
2713 | 3.5037 | 5.2464
2714 | 3.2816 | 4.9139
2715 | 3.3603 | 5.0317
2716 | 3.3191 | 4.97
2717 | 3.3993 | 5.0901
2718 | 3.4323 | 5.1395
2719 | 3.5461 | 5.3098
2720 | 3.5101 | 5.256
2721 | 3.8359 | 5.7439
2722 | 4.384 | 6.5646
2723 | 4.7368 | 7.0928
2724 | 4.891 | 7.3237
2725 | 4.7259 | 7.0766
2726 | 4.4924 | 6.7269
2727 | 4.361 | 6.5302
2728 | 4.4009 | 6.5899
2729 | 4.3511 | 6.5153
2730 | 4.1623 | 6.2326
2731 | 3.9147 | 5.8619
2732 | 3.4417 | 5.1535
2733 | 3.5907 | 5.3767
2734 | 3.5801 | 5.3609
2735 | 3.5347 | 5.2928
2736 | 3.6895 | 5.5247
2737 | 3.5963 | 5.3851
2738 | 3.4851 | 5.2186
2739 | 3.2806 | 4.9124
2740 | 3.397 | 5.0867
2741 | 3.4166 | 5.1159
2742 | 3.5445 | 5.3075
2743 | 3.5049 | 5.2482
2744 | 3.3292 | 4.9851
2745 | 3.7113 | 5.5572
2746 | 4.4152 | 6.6113
2747 | 4.4533 | 6.6683
2748 | 4.27 | 6.3939
2749 | 4.1721 | 6.2473
2750 | 4.2539 | 6.3698
2751 | 4.0227 | 6.0236
2752 | 3.8905 | 5.8256
2753 | 3.6519 | 5.4683
2754 | 3.7678 | 5.6419
2755 | 3.4794 | 5.2101
2756 | 3.4677 | 5.1925
2757 | 3.467 | 5.1915
2758 | 3.5682 | 5.343
2759 | 3.3777 | 5.0577
2760 | 3.4891 | 5.2246
2761 | 3.2847 | 4.9185
2762 | 3.2231 | 4.8263
2763 | 3.2907 | 4.9274
2764 | 3.1826 | 4.7657
2765 | 3.1438 | 4.7075
2766 | 3.3635 | 5.0366
2767 | 3.596 | 5.3847
2768 | 3.4588 | 5.1792
2769 | 3.8983 | 5.8373
2770 | 4.4583 | 6.6759
2771 | 4.3103 | 6.4543
2772 | 4.002 | 5.9925
2773 | 4.0127 | 6.0085
2774 | 4.2278 | 6.3306
2775 | 4.0639 | 6.0853
2776 | 4.0625 | 6.0831
2777 | 3.9359 | 5.8936
2778 | 3.7175 | 5.5665
2779 | 3.478 | 5.2079
2780 | 3.3223 | 4.9748
2781 | 3.4291 | 5.1348
2782 | 3.341 | 5.0028
2783 | 3.3722 | 5.0496
2784 | 3.4345 | 5.1428
2785 | 3.7055 | 5.5485
2786 | 3.5332 | 5.2906
2787 | 3.4638 | 5.1867
2788 | 3.434 | 5.142
2789 | 3.5141 | 5.2619
2790 | 3.389 | 5.0747
2791 | 3.6396 | 5.45
2792 | 3.4954 | 5.234
2793 | 3.5919 | 5.3786
2794 | 3.8794 | 5.8091
2795 | 3.9383 | 5.8972
2796 | 4.2177 | 6.3155
2797 | 4.5086 | 6.7512
2798 | 4.3347 | 6.4908
2799 | 4.2829 | 6.4133
2800 | 4.2691 | 6.3925
2801 | 4.0778 | 6.1061
2802 | 3.8394 | 5.749
2803 | 3.5478 | 5.3125
2804 | 3.644 | 5.4565
2805 | 3.7763 | 5.6546
2806 | 3.7091 | 5.554
2807 | 3.6725 | 5.4992
2808 | 3.7153 | 5.5633
2809 | 3.6169 | 5.4159
2810 | 3.6983 | 5.5378
2811 | 3.6025 | 5.3943
2812 | 3.33 | 4.9863
2813 | 3.3308 | 4.9876
2814 | 3.3972 | 5.0869
2815 | 3.4406 | 5.152
2816 | 3.295 | 4.934
2817 | 3.481 | 5.2125
2818 | 3.9059 | 5.8486
2819 | 4.0068 | 5.9997
2820 | 4.3542 | 6.5199
2821 | 4.301 | 6.4402
2822 | 4.3391 | 6.4973
2823 | 4.4212 | 6.6203
2824 | 4.2497 | 6.3635
2825 | 4.1141 | 6.1604
2826 | 3.8948 | 5.8321
2827 | 3.6058 | 5.3993
2828 | 3.4286 | 5.1339
2829 | 3.5344 | 5.2924
2830 | 3.5405 | 5.3015
2831 | 3.641 | 5.452
2832 | 3.6731 | 5.5002
2833 | 3.838 | 5.747
2834 | 3.5888 | 5.3739
2835 | 3.3828 | 5.0654
2836 | 3.4202 | 5.1213
2837 | 3.3766 | 5.0562
2838 | 3.3385 | 4.9991
2839 | 3.4344 | 5.1427
2840 | 3.532 | 5.2888
2841 | 3.7374 | 5.5963
2842 | 3.9744 | 5.9513
2843 | 4.3509 | 6.515
2844 | 4.4904 | 6.724
2845 | 4.3811 | 6.5602
2846 | 4.439 | 6.647
2847 | 4.4281 | 6.6306
2848 | 4.1812 | 6.261
2849 | 3.9577 | 5.9263
2850 | 3.7471 | 5.6109
2851 | 3.4028 | 5.0953
2852 | 3.3973 | 5.087
2853 | 3.6189 | 5.419
2854 | 3.4532 | 5.1708
2855 | 3.3448 | 5.0085
2856 | 3.3783 | 5.0587
2857 | 3.308 | 4.9533
2858 | 3.3326 | 4.9902
2859 | 3.2464 | 4.8612
2860 | 3.2607 | 4.8825
2861 | 3.4081 | 5.1032
2862 | 3.6209 | 5.422
2863 | 3.6799 | 5.5102
2864 | 3.5911 | 5.3773
2865 | 3.9055 | 5.848
2866 | 4.209 | 6.3026
2867 | 4.6348 | 6.9401
2868 | 4.7522 | 7.1159
2869 | 4.5784 | 6.8557
2870 | 4.5422 | 6.8015
2871 | 4.5816 | 6.8604
2872 | 4.3313 | 6.4856
2873 | 4.0563 | 6.0739
2874 | 3.8367 | 5.745
2875 | 3.5545 | 5.3225
2876 | 3.5055 | 5.2491
2877 | 3.7422 | 5.6035
2878 | 3.6836 | 5.5158
2879 | 3.7033 | 5.5454
2880 | 3.9297 | 5.8843
2881 | 3.8789 | 5.8083
2882 | 3.55 | 5.3158
2883 | 3.5115 | 5.2581
2884 | 3.5161 | 5.2649
2885 | 3.6094 | 5.4047
2886 | 3.9193 | 5.8688
2887 | 4.2115 | 6.3062
2888 | 4.0402 | 6.0498
2889 | 4.2119 | 6.3069
2890 | 4.2021 | 6.2922
2891 | 4.449 | 6.6618
2892 | 4.5179 | 6.7651
2893 | 4.5036 | 6.7437
2894 | 2.7138 | 4.0636
2895 | 2.6741 | 4.0042
2896 | 2.6664 | 3.9927
2897 | 3.9414 | 5.9019
2898 | 3.6066 | 5.4004
2899 | 2.1857 | 3.2729
2900 | 2.1595 | 3.2336
2901 | 2.32 | 3.4739
2902 | 2.4036 | 3.5992
2903 | 2.4087 | 3.6068
2904 | 2.4926 | 3.7323
2905 | 2.5139 | 3.7644
2906 | 2.9869 | 4.4726
2907 | 2.9409 | 4.4037
2908 | 2.9689 | 4.4457
2909 | 2.9135 | 4.3627
2910 | 2.9229 | 4.3767
2911 | 2.9961 | 4.4863
2912 | 3.0328 | 4.5413
2913 | 3.3029 | 4.9457
2914 | 3.4147 | 5.1131
2915 | 4.1161 | 6.1634
2916 | 4.3214 | 6.4708
2917 | 4.4484 | 6.661
2918 | 4.4997 | 6.7378
2919 | 4.4272 | 6.6293
2920 | 4.0913 | 6.1263
2921 | 4.1701 | 6.2443
2922 | 4.0615 | 6.0816
2923 | 3.6932 | 5.5302
2924 | 3.5281 | 5.283
2925 | 3.878 | 5.8069
2926 | 3.8407 | 5.751
2927 | 3.8319 | 5.7378
2928 | 4.0642 | 6.0857
2929 | 4.0707 | 6.0955
2930 | 4.0097 | 6.0041
2931 | 3.8575 | 5.7762
2932 | 3.925 | 5.8773
2933 | 3.8263 | 5.7294
2934 | 3.955 | 5.9222
2935 | 3.9453 | 5.9076
2936 | 3.4008 | 5.0923
2937 | 3.312 | 4.9594
2938 | 3.4135 | 5.1113
2939 | 3.6566 | 5.4753
2940 | 4.4485 | 6.6612
2941 | 4.4375 | 6.6447
2942 | 4.5431 | 6.8029
2943 | 4.3973 | 6.5845
2944 | 4.0904 | 6.1249
2945 | 4.0927 | 6.1284
2946 | 3.9029 | 5.8442
2947 | 3.6127 | 5.4096
2948 | 3.4228 | 5.1253
2949 | 3.7705 | 5.6459
2950 | 3.7563 | 5.6247
2951 | 3.7171 | 5.5659
2952 | 3.9734 | 5.9497
2953 | 3.9672 | 5.9404
2954 | 3.8495 | 5.7643
2955 | 3.7263 | 5.5797
2956 | 3.7814 | 5.6622
2957 | 3.6988 | 5.5385
2958 | 3.7944 | 5.6818
2959 | 3.7647 | 5.6373
2960 | 3.4494 | 5.1651
2961 | 3.5004 | 5.2415
2962 | 3.6479 | 5.4623
2963 | 3.9909 | 5.9759
2964 | 4.6935 | 7.028
2965 | 4.7955 | 7.1807
2966 | 4.939 | 7.3956
2967 | 4.8138 | 7.2082
2968 | 4.4492 | 6.6622
2969 | 4.2929 | 6.4281
2970 | 4.0649 | 6.0868
2971 | 3.6804 | 5.5111
2972 | 3.5208 | 5.2721
2973 | 3.8706 | 5.7959
2974 | 3.7314 | 5.5874
2975 | 3.6155 | 5.4138
2976 | 3.7059 | 5.5492
2977 | 3.5951 | 5.3833
2978 | 3.4039 | 5.097
2979 | 3.3936 | 5.0816
2980 | 3.6151 | 5.4132
2981 | 3.7166 | 5.5652
2982 | 3.8316 | 5.7374
2983 | 3.6852 | 5.5182
2984 | 3.5387 | 5.2989
2985 | 3.7917 | 5.6776
2986 | 3.7974 | 5.6862
2987 | 4.043 | 6.054
2988 | 4.8626 | 7.2813
2989 | 4.78 | 7.1576
2990 | 4.9532 | 7.4169
2991 | 4.8274 | 7.2285
2992 | 4.3761 | 6.5527
2993 | 3.8923 | 5.8283
2994 | 3.7358 | 5.594
2995 | 3.7629 | 5.6346
2996 | 3.5594 | 5.3299
2997 | 3.8736 | 5.8002
2998 | 3.8248 | 5.7273
2999 | 3.7101 | 5.5555
3000 | 3.4559 | 5.1748
3001 | 3.2724 | 4.9001
3002 | 3.166 | 4.7408
3003 | 3.2372 | 4.8473
3004 | 3.1976 | 4.7881
3005 | 3.5111 | 5.2575
3006 | 3.6303 | 5.436
3007 | 3.866 | 5.789
3008 | 3.8111 | 5.7067
3009 | 3.7145 | 5.562
3010 | 3.8639 | 5.7858
3011 | 4.0816 | 6.1118
3012 | 4.8496 | 7.2617
3013 | 4.903 | 7.3418
3014 | 4.9297 | 7.3817
3015 | 4.626 | 6.9269
3016 | 4.3177 | 6.4653
3017 | 4.2361 | 6.3431
3018 | 3.8419 | 5.7528
3019 | 3.7914 | 5.6772
3020 | 3.5943 | 5.3821
3021 | 3.6418 | 5.4531
3022 | 3.5144 | 5.2625
3023 | 3.475 | 5.2034
3024 | 3.8443 | 5.7565
3025 | 3.6022 | 5.3938
3026 | 3.532 | 5.2888
3027 | 3.4755 | 5.2042
3028 | 3.665 | 5.488
3029 | 3.6906 | 5.5263
3030 | 3.8786 | 5.8077
3031 | 3.803 | 5.6947
3032 | 3.8142 | 5.7114
3033 | 3.6939 | 5.5313
3034 | 3.7826 | 5.6641
3035 | 3.985 | 5.9671
3036 | 4.8847 | 7.3144
3037 | 4.9099 | 7.352
3038 | 4.9869 | 7.4673
3039 | 4.8482 | 7.2596
3040 | 4.376 | 6.5526
3041 | 4.1517 | 6.2168
3042 | 4.2062 | 6.2983
3043 | 3.8892 | 5.8237
3044 | 3.5829 | 5.3649
3045 | 3.7987 | 5.6881
3046 | 3.751 | 5.6167
3047 | 3.7462 | 5.6096
3048 | 4.0182 | 6.0169
3049 | 3.8258 | 5.7287
3050 | 3.7416 | 5.6027
3051 | 3.8295 | 5.7343
3052 | 3.9972 | 5.9854
3053 | 3.9074 | 5.851
3054 | 3.997 | 5.985
3055 | 4.1162 | 6.1636
3056 | 3.6535 | 5.4707
3057 | 3.6066 | 5.4004
3058 | 3.6452 | 5.4584
3059 | 3.7641 | 5.6364
3060 | 4.6793 | 7.0068
3061 | 4.7038 | 7.0435
3062 | 4.6193 | 6.9169
3063 | 4.6513 | 6.9649
3064 | 4.3201 | 6.4689
3065 | 4.1334 | 6.1894
3066 | 3.9566 | 5.9245
3067 | 3.6904 | 5.526
3068 | 3.4274 | 5.1322
3069 | 3.7848 | 5.6673
3070 | 3.8155 | 5.7133
3071 | 3.8661 | 5.789
3072 | 4.1068 | 6.1494
3073 | 4.1169 | 6.1647
3074 | 4.0693 | 6.0933
3075 | 3.8715 | 5.7972
3076 | 3.9796 | 5.959
3077 | 3.9181 | 5.8669
3078 | 4.0541 | 6.0706
3079 | 4.1879 | 6.2709
3080 | 3.7255 | 5.5785
3081 | 3.7608 | 5.6314
3082 | 3.8918 | 5.8276
3083 | 4.2241 | 6.3252
3084 | 4.9735 | 7.4473
3085 | 5.0211 | 7.5185
3086 | 5.094 | 7.6277
3087 | 4.8819 | 7.3101
3088 | 4.5065 | 6.748
3089 | 4.3944 | 6.5801
3090 | 4.226 | 6.328
3091 | 3.9712 | 5.9464
3092 | 3.6599 | 5.4802
3093 | 3.7227 | 5.5743
3094 | 3.8075 | 5.7013
3095 | 3.7961 | 5.6843
3096 | 4.1949 | 6.2815
3097 | 4.2392 | 6.3477
3098 | 4.1556 | 6.2226
3099 | 4.0367 | 6.0446
3100 | 4.0593 | 6.0784
3101 | 4.1053 | 6.1472
3102 | 4.2287 | 6.332
3103 | 4.3727 | 6.5477
3104 | 3.8244 | 5.7266
3105 | 3.8109 | 5.7065
3106 | 3.8957 | 5.8335
3107 | 4.2723 | 6.3974
3108 | 5.1066 | 7.6466
3109 | 5.0283 | 7.5294
3110 | 5.0788 | 7.605
3111 | 4.8665 | 7.287
3112 | 4.5239 | 6.7741
3113 | 4.5184 | 6.7658
3114 | 4.2849 | 6.4162
3115 | 3.9593 | 5.9287
3116 | 3.6244 | 5.4271
3117 | 3.606 | 5.3995
3118 | 3.6335 | 5.4408
3119 | 3.715 | 5.5628
3120 | 3.8515 | 5.7672
3121 | 3.9524 | 5.9183
3122 | 4.206 | 6.2981
3123 | 4.0967 | 6.1343
3124 | 4.3016 | 6.4412
3125 | 4.1951 | 6.2818
3126 | 4.2896 | 6.4232
3127 | 4.3743 | 6.5501
3128 | 3.8754 | 5.803
3129 | 3.8908 | 5.826
3130 | 3.9682 | 5.942
3131 | 4.4102 | 6.6038
3132 | 4.9895 | 7.4712
3133 | 5.0645 | 7.5835
3134 | 5.1355 | 7.6898
3135 | 4.9834 | 7.4621
3136 | 4.6537 | 6.9685
3137 | 4.5806 | 6.8589
3138 | 4.337 | 6.4943
3139 | 3.9939 | 5.9804
3140 | 3.6305 | 5.4363
3141 | 3.8928 | 5.829
3142 | 4.0213 | 6.0214
3143 | 4.0909 | 6.1256
3144 | 4.3977 | 6.585
3145 | 4.3394 | 6.4977
3146 | 4.301 | 6.4403
3147 | 4.1876 | 6.2705
3148 | 4.3151 | 6.4615
3149 | 4.236 | 6.3429
3150 | 4.3627 | 6.5327
3151 | 4.3586 | 6.5265
3152 | 3.8632 | 5.7847
3153 | 3.6644 | 5.4871
3154 | 3.9511 | 5.9164
3155 | 4.4447 | 6.6555
3156 | 5.1721 | 7.7447
3157 | 5.2645 | 7.8831
3158 | 5.1572 | 7.7224
3159 | 4.9896 | 7.4714
3160 | 4.5381 | 6.7954
3161 | 4.6061 | 6.8972
3162 | 4.3568 | 6.5238
3163 | 4.0077 | 6.0012
3164 | 3.7091 | 5.5539
3165 | 4.0413 | 6.0514
3166 | 4.0242 | 6.0258
3167 | 4.0985 | 6.1371
3168 | 4.4074 | 6.5997
3169 | 4.3804 | 6.5592
3170 | 4.3132 | 6.4586
3171 | 4.1838 | 6.2648
3172 | 4.3078 | 6.4505
3173 | 4.2354 | 6.3421
3174 | 4.3482 | 6.511
3175 | 4.3903 | 6.574
3176 | 3.9026 | 5.8437
3177 | 3.8538 | 5.7707
3178 | 3.9474 | 5.9108
3179 | 4.3816 | 6.5609
3180 | 5.0277 | 7.5284
3181 | 5.009 | 7.5004
3182 | 5.0029 | 7.4913
3183 | 4.7972 | 7.1833
3184 | 4.521 | 6.7697
3185 | 4.5259 | 6.7771
3186 | 4.1602 | 6.2294
3187 | 3.9644 | 5.9362
3188 | 3.676 | 5.5044
3189 | 4.0735 | 6.0997
3190 | 4.0885 | 6.1221
3191 | 4.1483 | 6.2117
3192 | 4.5052 | 6.7461
3193 | 4.4984 | 6.7358
3194 | 4.394 | 6.5795
3195 | 4.2511 | 6.3655
3196 | 4.4 | 6.5885
3197 | 4.306 | 6.4477
3198 | 4.4085 | 6.6012
3199 | 4.4006 | 6.5894
3200 | 3.9243 | 5.8763
3201 | 3.9487 | 5.9128
3202 | 3.9546 | 5.9217
3203 | 4.3808 | 6.5598
3204 | 5.1775 | 7.7528
3205 | 5.2167 | 7.8115
3206 | 5.2585 | 7.8741
3207 | 5.0324 | 7.5355
3208 | 4.6503 | 6.9634
3209 | 4.6111 | 6.9047
3210 | 4.4691 | 6.6921
3211 | 4.0907 | 6.1254
3212 | 3.7233 | 5.5753
3213 | 4.0915 | 6.1266
3214 | 4.1088 | 6.1525
3215 | 4.1366 | 6.1941
3216 | 4.4588 | 6.6766
3217 | 4.4667 | 6.6884
3218 | 4.3712 | 6.5454
3219 | 4.2367 | 6.344
3220 | 4.3692 | 6.5424
3221 | 4.2906 | 6.4247
3222 | 4.433 | 6.6379
3223 | 4.4547 | 6.6705
3224 | 3.8826 | 5.8138
3225 | 3.8978 | 5.8366
3226 | 3.8733 | 5.7999
3227 | 4.2842 | 6.4152
3228 | 4.991 | 7.4735
3229 | 4.9787 | 7.4551
3230 | 5.0874 | 7.6179
3231 | 4.8436 | 7.2528
3232 | 4.4841 | 6.7145
3233 | 4.3304 | 6.4843
3234 | 4.2425 | 6.3527
3235 | 3.7964 | 5.6847
3236 | 3.5332 | 5.2906
3237 | 3.7507 | 5.6162
3238 | 3.8139 | 5.711
3239 | 4.0248 | 6.0268
3240 | 4.3842 | 6.5648
3241 | 4.3492 | 6.5124
3242 | 4.2138 | 6.3098
3243 | 4.0811 | 6.1111
3244 | 4.2043 | 6.2955
3245 | 4.1244 | 6.1758
3246 | 4.2805 | 6.4096
3247 | 4.3571 | 6.5243
3248 | 4.0018 | 5.9923
3249 | 3.8986 | 5.8378
3250 | 3.927 | 5.8803
3251 | 4.2705 | 6.3946
3252 | 4.9486 | 7.41
3253 | 4.9705 | 7.4428
3254 | 5.1275 | 7.6778
3255 | 4.9396 | 7.3965
3256 | 4.5669 | 6.8385
3257 | 4.4609 | 6.6797
3258 | 4.2617 | 6.3815
3259 | 3.9014 | 5.8419
3260 | 3.6953 | 5.5333
3261 | 4.0088 | 6.0028
3262 | 4.0469 | 6.0598
3263 | 4.0978 | 6.1361
3264 | 4.3446 | 6.5056
3265 | 4.3474 | 6.5098
3266 | 4.2078 | 6.3007
3267 | 4.1176 | 6.1656
3268 | 4.326 | 6.4777
3269 | 4.1765 | 6.2539
3270 | 4.3245 | 6.4756
3271 | 4.3969 | 6.5838
3272 | 4.1783 | 6.2566
3273 | 4.0007 | 5.9906
3274 | 3.9419 | 5.9026
3275 | 4.3375 | 6.4949
3276 | 4.99 | 7.472
3277 | 5.1646 | 7.7335
3278 | 5.1872 | 7.7673
3279 | 5.1109 | 7.653
3280 | 4.5628 | 6.8324
3281 | 4.5544 | 6.8197
3282 | 4.524 | 6.7742
3283 | 4.0742 | 6.1007
3284 | 3.7756 | 5.6535
3285 | 4.0166 | 6.0144
3286 | 4.0652 | 6.0872
3287 | 4.1681 | 6.2413
3288 | 4.2723 | 6.3973
3289 | 4.3966 | 6.5835
3290 | 4.2748 | 6.401
3291 | 4.1468 | 6.2094
3292 | 4.2921 | 6.4269
3293 | 4.2658 | 6.3876
3294 | 4.0751 | 6.1021
3295 | 4.4464 | 6.658
3296 | 4.2941 | 6.4299
3297 | 4.0541 | 6.0706
3298 | 4.0627 | 6.0834
3299 | 4.5328 | 6.7874
3300 | 5.1077 | 7.6482
3301 | 5.2958 | 7.9299
3302 | 5.4041 | 8.0921
3303 | 5.0666 | 7.5867
3304 | 4.3817 | 6.5612
3305 | 4.3674 | 6.5398
3306 | 4.0648 | 6.0866
3307 | 3.9377 | 5.8963
3308 | 3.6335 | 5.4408
3309 | 3.712 | 5.5583
3310 | 3.8069 | 5.7004
3311 | 3.5395 | 5.3001
3312 | 3.7344 | 5.5919
3313 | 3.7352 | 5.5931
3314 | 3.8372 | 5.7458
3315 | 3.9089 | 5.8531
3316 | 4.1077 | 6.1508
3317 | 4.2615 | 6.3812
3318 | 4.3257 | 6.4772
3319 | 4.5238 | 6.7739
3320 | 4.3926 | 6.5774
3321 | 4.1053 | 6.1472
3322 | 4.2935 | 6.429
3323 | 4.734 | 7.0887
3324 | 5.4026 | 8.0898
3325 | 5.4274 | 8.1269
3326 | 5.4103 | 8.1013
3327 | 5.0219 | 7.5197
3328 | 4.7802 | 7.1579
3329 | 4.6005 | 6.8888
3330 | 4.7225 | 7.0715
3331 | 4.2837 | 6.4144
3332 | 3.9759 | 5.9535
3333 | 4.2434 | 6.354
3334 | 4.2585 | 6.3767
3335 | 4.1451 | 6.2069
3336 | 4.2945 | 6.4306
3337 | 4.3404 | 6.4993
3338 | 4.2608 | 6.3802
3339 | 4.1746 | 6.2511
3340 | 4.4815 | 6.7106
3341 | 4.4196 | 6.6178
3342 | 4.5151 | 6.7609
3343 | 4.6431 | 6.9525
3344 | 4.3316 | 6.4862
3345 | 3.9637 | 5.9353
3346 | 4.053 | 6.0689
3347 | 4.5341 | 6.7893
3348 | 5.1175 | 7.6629
3349 | 5.129 | 7.6802
3350 | 5.1088 | 7.6499
3351 | 4.82 | 7.2175
3352 | 4.6547 | 6.9699
3353 | 4.638 | 6.945
3354 | 4.4861 | 6.7174
3355 | 4.1123 | 6.1578
3356 | 3.9269 | 5.8802
3357 | 4.2703 | 6.3943
3358 | 4.3028 | 6.4429
3359 | 4.2838 | 6.4145
3360 | 4.517 | 6.7638
3361 | 4.4719 | 6.6962
3362 | 4.3391 | 6.4973
3363 | 4.2441 | 6.3551
3364 | 4.4224 | 6.622
3365 | 4.2338 | 6.3396
3366 | 4.3232 | 6.4736
3367 | 4.4902 | 6.7236
3368 | 4.2382 | 6.3462
3369 | 3.8518 | 5.7677
3370 | 3.7904 | 5.6758
3371 | 4.2149 | 6.3114
3372 | 4.7662 | 7.137
3373 | 4.8459 | 7.2562
3374 | 4.8724 | 7.2959
3375 | 4.9332 | 7.387
3376 | 4.795 | 7.18
3377 | 4.6209 | 6.9193
3378 | 4.4203 | 6.619
3379 | 3.964 | 5.9356
3380 | 3.7631 | 5.6349
3381 | 3.8013 | 5.692
3382 | 3.7741 | 5.6513
3383 | 3.7096 | 5.5547
3384 | 4.0307 | 6.0355
3385 | 4.0492 | 6.0632
3386 | 3.9869 | 5.97
3387 | 3.9046 | 5.8468
3388 | 4.0969 | 6.1347
3389 | 3.9789 | 5.958
3390 | 4.0916 | 6.1267
3391 | 4.2913 | 6.4258
3392 | 4.088 | 6.1214
3393 | 3.8044 | 5.6967
3394 | 3.7734 | 5.6502
3395 | 4.119 | 6.1678
3396 | 4.5909 | 6.8743
3397 | 4.8772 | 7.303
3398 | 4.986 | 7.466
3399 | 4.9389 | 7.3955
3400 | 4.6975 | 7.034
3401 | 4.412 | 6.6065
3402 | 4.1755 | 6.2523
3403 | 3.7702 | 5.6455
3404 | 3.4805 | 5.2117
3405 | 3.9383 | 5.8972
3406 | 3.9373 | 5.8957
3407 | 3.9483 | 5.9122
3408 | 4.1551 | 6.2218
3409 | 4.1678 | 6.2408
3410 | 4.0676 | 6.0907
3411 | 3.936 | 5.8938
3412 | 4.0576 | 6.0759
3413 | 3.89 | 5.8249
3414 | 3.9619 | 5.9325
3415 | 3.8817 | 5.8124
3416 | 3.4958 | 5.2346
3417 | 3.1337 | 4.6924
3418 | 4.0234 | 6.0247
3419 | 3.7638 | 5.6359
3420 | 3.294 | 4.9324
3421 | 4.0347 | 6.0415
3422 | 4.3862 | 6.5679
3423 | 4.405 | 6.596
3424 | 4.3477 | 6.5102
3425 | 4.0896 | 6.1237
3426 | 4.2847 | 6.4159
3427 | 3.9193 | 5.8687
3428 | 3.4995 | 5.2401
3429 | 3.5051 | 5.2485
3430 | 3.3896 | 5.0756
3431 | 3.1442 | 4.7081
3432 | 2.6923 | 4.0315
3433 | 2.6302 | 3.9384
3434 | 2.6081 | 3.9053
3435 | 2.513 | 3.7629
3436 | 2.5435 | 3.8087
3437 | 2.5041 | 3.7497
3438 | 2.5779 | 3.8601
3439 | 2.7513 | 4.1199
3440 | 2.9601 | 4.4325
3441 | 3.0445 | 4.5587
3442 | 3.2167 | 4.8166
3443 | 3.4516 | 5.1685
3444 | 3.9059 | 5.8487
3445 | 3.9376 | 5.8962
3446 | 4.1831 | 6.2638
3447 | 4.2208 | 6.3203
3448 | 4.101 | 6.1408
3449 | 3.9644 | 5.9363
3450 | 3.9966 | 5.9845
3451 | 3.7085 | 5.5531
3452 | 3.2046 | 4.7985
3453 | 3.2548 | 4.8737
3454 | 3.3772 | 5.057
3455 | 3.3001 | 4.9415
3456 | 3.5715 | 5.3479
3457 | 3.6265 | 5.4304
3458 | 3.2493 | 4.8654
3459 | 3.4671 | 5.1916
3460 | 3.6693 | 5.4944
3461 | 3.5997 | 5.3902
3462 | 3.7192 | 5.5691
3463 | 3.8745 | 5.8016
3464 | 3.6694 | 5.4945
3465 | 3.7279 | 5.5821
3466 | 3.6138 | 5.4113
3467 | 4.1056 | 6.1476
3468 | 4.4895 | 6.7226
3469 | 4.4803 | 6.7088
3470 | 4.6788 | 7.0059
3471 | 4.5838 | 6.8637
3472 | 4.3041 | 6.4449
3473 | 4.0346 | 6.0414
3474 | 4.05 | 6.0645
3475 | 3.8698 | 5.7946
3476 | 3.4934 | 5.231
3477 | 3.8735 | 5.8002
3478 | 3.9001 | 5.8401
3479 | 3.9317 | 5.8872
3480 | 3.8608 | 5.7812
3481 | 3.6914 | 5.5274
3482 | 3.6844 | 5.517
3483 | 3.7954 | 5.6832
3484 | 3.8136 | 5.7104
3485 | 3.8241 | 5.7261
3486 | 3.7901 | 5.6753
3487 | 3.6834 | 5.5155
3488 | 3.8446 | 5.7568
3489 | 4.0062 | 5.9988
3490 | 3.9728 | 5.9488
3491 | 4.2732 | 6.3986
3492 | 4.7722 | 7.1459
3493 | 4.7621 | 7.1307
3494 | 4.9035 | 7.3425
3495 | 4.8726 | 7.2962
3496 | 4.7765 | 7.1524
3497 | 4.4642 | 6.6847
3498 | 4.2318 | 6.3368
3499 | 3.8525 | 5.7687
3500 | 3.6622 | 5.4838
3501 | 3.9396 | 5.8992
3502 | 3.945 | 5.9073
3503 | 3.7958 | 5.6838
3504 | 4.0418 | 6.0521
3505 | 4.1284 | 6.1819
3506 | 4.0814 | 6.1115
3507 | 3.9911 | 5.9763
3508 | 4.0438 | 6.0552
3509 | 4.0476 | 6.0609
3510 | 4.1631 | 6.2339
3511 | 4.3042 | 6.445
3512 | 4.1613 | 6.2311
3513 | 3.9116 | 5.8573
3514 | 3.8428 | 5.7542
3515 | 4.1722 | 6.2474
3516 | 4.7515 | 7.1149
3517 | 4.8635 | 7.2826
3518 | 5.1599 | 7.7264
3519 | 4.9831 | 7.4616
3520 | 4.7439 | 7.1035
3521 | 4.338 | 6.4957
3522 | 4.0875 | 6.1207
3523 | 3.7764 | 5.6547
3524 | 3.6747 | 5.5024
3525 | 4.0393 | 6.0484
3526 | 4.1602 | 6.2295
3527 | 4.1855 | 6.2674
3528 | 4.4076 | 6.5999
3529 | 4.3272 | 6.4795
3530 | 4.1688 | 6.2424
3531 | 4.0767 | 6.1044
3532 | 4.2479 | 6.3608
3533 | 4.1737 | 6.2497
3534 | 4.2826 | 6.4128
3535 | 4.3714 | 6.5457
3536 | 4.2663 | 6.3884
3537 | 3.8848 | 5.8171
3538 | 3.8504 | 5.7656
3539 | 4.1655 | 6.2374
3540 | 4.8093 | 7.2013
3541 | 4.8516 | 7.2648
3542 | 4.7522 | 7.1159
3543 | 4.9484 | 7.4097
3544 | 4.7646 | 7.1344
3545 | 4.6569 | 6.9732
3546 | 4.4673 | 6.6893
3547 | 4.122 | 6.1723
3548 | 3.858 | 5.7769
3549 | 3.857 | 5.7754
3550 | 3.8007 | 5.6911
3551 | 3.9217 | 5.8723
3552 | 4.1849 | 6.2664
3553 | 4.2026 | 6.293
3554 | 4.0742 | 6.1006
3555 | 4.04 | 6.0495
3556 | 4.1545 | 6.2209
3557 | 4.1217 | 6.1717
3558 | 4.2723 | 6.3973
3559 | 4.4571 | 6.6741
3560 | 4.3348 | 6.4909
3561 | 4.0148 | 6.0118
3562 | 3.9126 | 5.8588
3563 | 4.1965 | 6.2839
3564 | 4.7442 | 7.1039
3565 | 4.7044 | 7.0443
3566 | 4.8711 | 7.2939
3567 | 4.8906 | 7.3232
3568 | 4.7864 | 7.1671
3569 | 4.5003 | 6.7388
3570 | 4.2497 | 6.3634
3571 | 3.7563 | 5.6246
3572 | 3.6641 | 5.4866
3573 | 3.9984 | 5.9872
3574 | 4.1337 | 6.1898
3575 | 4.1832 | 6.2639
3576 | 4.3544 | 6.5202
3577 | 4.3576 | 6.525
3578 | 4.1994 | 6.2881
3579 | 4.0725 | 6.0982
3580 | 4.2322 | 6.3373
3581 | 4.162 | 6.2321
3582 | 4.305 | 6.4463
3583 | 4.2583 | 6.3763
3584 | 4.3077 | 6.4503
3585 | 4.0324 | 6.0381
3586 | 3.9724 | 5.9483
3587 | 4.2776 | 6.4052
3588 | 4.8068 | 7.1977
3589 | 4.7735 | 7.1478
3590 | 5.0919 | 7.6246
3591 | 5.0346 | 7.5387
3592 | 4.7058 | 7.0465
3593 | 4.3991 | 6.5871
3594 | 4.1657 | 6.2377
3595 | 3.8496 | 5.7643
3596 | 3.6508 | 5.4666
3597 | 3.9101 | 5.855
3598 | 3.9377 | 5.8962
3599 | 3.9874 | 5.9707
3600 | 4.0969 | 6.1347
3601 | 4.3891 | 6.5722
3602 | 3.8059 | 5.699
3603 | 4.2499 | 6.3638
3604 | 4.1424 | 6.2028
3605 | 4.2541 | 6.3701
3606 | 4.2732 | 6.3987
3607 | 4.405 | 6.5961
3608 | 4.5713 | 6.845
3609 | 4.4775 | 6.7045
3610 | 4.1745 | 6.2508
3611 | 4.2002 | 6.2893
3612 | 4.3477 | 6.5102
3613 | 5.0895 | 7.621
3614 | 5.124 | 7.6727
3615 | 5.1469 | 7.707
3616 | 5.1796 | 7.7559
3617 | 4.6386 | 6.9458
3618 | 4.5508 | 6.8143
3619 | 4.4396 | 6.6478
3620 | 4.19 | 6.2741
3621 | 3.8213 | 5.7219
3622 | 4.1016 | 6.1417
3623 | 4.0553 | 6.0724
3624 | 4.1375 | 6.1955
3625 | 3.8989 | 5.8383
3626 | 4.1063 | 6.1487
3627 | 3.981 | 5.9611
3628 | 4.1747 | 6.2512
3629 | 4.4089 | 6.6018
3630 | 4.5075 | 6.7495
3631 | 4.6212 | 6.9198
3632 | 4.5076 | 6.7497
3633 | 4.2269 | 6.3293
3634 | 4.2628 | 6.3831
3635 | 4.4561 | 6.6725
3636 | 5.1234 | 7.6718
3637 | 5.2007 | 7.7875
3638 | 5.3227 | 7.9702
3639 | 5.1944 | 7.7781
3640 | 4.9844 | 7.4636
3641 | 4.6642 | 6.9842
3642 | 4.5005 | 6.739
3643 | 4.0503 | 6.0648
3644 | 3.7852 | 5.6679
3645 | 3.7889 | 5.6735
3646 | 3.8438 | 5.7557
3647 | 3.7654 | 5.6383
3648 | 4.0856 | 6.1178
3649 | 3.684 | 5.5164
3650 | 3.8989 | 5.8381
3651 | 4.1871 | 6.2697
3652 | 4.4061 | 6.5977
3653 | 4.3629 | 6.5329
3654 | 4.4523 | 6.6669
3655 | 4.5483 | 6.8106
3656 | 4.417 | 6.614
3657 | 4.103 | 6.1438
3658 | 4.1522 | 6.2175
3659 | 4.3778 | 6.5553
3660 | 5.1305 | 7.6824
3661 | 5.1464 | 7.7062
3662 | 5.329 | 7.9796
3663 | 5.3287 | 7.9791
3664 | 4.3613 | 6.5306
3665 | 4.5458 | 6.8068
3666 | 4.5332 | 6.7881
3667 | 4.4091 | 6.6022
3668 | 4.0196 | 6.0189
3669 | 4.0267 | 6.0295
3670 | 4.132 | 6.1872
3671 | 4.107 | 6.1498
3672 | 4.0297 | 6.0341
3673 | 4.1154 | 6.1623
3674 | 4.0975 | 6.1355
3675 | 4.335 | 6.4912
3676 | 4.5484 | 6.8107
3677 | 4.4676 | 6.6897
3678 | 4.6041 | 6.8942
3679 | 4.7332 | 7.0874
3680 | 4.4534 | 6.6685
3681 | 4.2136 | 6.3094
3682 | 4.3184 | 6.4664
3683 | 4.4559 | 6.6723
3684 | 5.2559 | 7.8701
3685 | 5.3069 | 7.9465
3686 | 5.466 | 8.1847
3687 | 5.409 | 8.0994
3688 | 5.0716 | 7.5942
3689 | 4.5256 | 6.7767
3690 | 4.4987 | 6.7363
3691 | 4.2581 | 6.3761
3692 | 4.0661 | 6.0886
3693 | 4.0502 | 6.0648
3694 | 4.0632 | 6.0843
3695 | 3.9746 | 5.9516
3696 | 4.016 | 6.0136
3697 | 4.0355 | 6.0427
3698 | 4.0676 | 6.0907
3699 | 4.0849 | 6.1167
3700 | 4.1336 | 6.1896
3701 | 4.3178 | 6.4654
3702 | 4.3087 | 6.4519
3703 | 4.6138 | 6.9087
3704 | 4.5575 | 6.8244
3705 | 4.2862 | 6.4181
3706 | 4.1965 | 6.2839
3707 | 4.618 | 6.915
3708 | 5.0763 | 7.6012
3709 | 5.1907 | 7.7725
3710 | 5.1966 | 7.7814
3711 | 5.2919 | 7.9241
3712 | 4.7011 | 7.0394
3713 | 4.3105 | 6.4546
3714 | 4.0037 | 5.9951
3715 | 4.0769 | 6.1047
3716 | 3.7563 | 5.6246
3717 | 3.5778 | 5.3573
3718 | 3.684 | 5.5163
3719 | 3.9472 | 5.9105
3720 | 4.3385 | 6.4964
3721 | 4.0518 | 6.0672
3722 | 3.8936 | 5.8303
3723 | 3.844 | 5.756
3724 | 3.8199 | 5.7199
3725 | 3.9935 | 5.9798
3726 | 4.2631 | 6.3836
3727 | 4.5159 | 6.762
3728 | 4.6582 | 6.9752
3729 | 4.3846 | 6.5655
3730 | 4.2775 | 6.4051
3731 | 4.626 | 6.9269
3732 | 5.159 | 7.7251
3733 | 5.1262 | 7.6759
3734 | 5.2085 | 7.7992
3735 | 4.8368 | 7.2426
3736 | 4.6129 | 6.9073
3737 | 4.275 | 6.4014
3738 | 4.3634 | 6.5338
3739 | 4.0667 | 6.0895
3740 | 3.7688 | 5.6433
3741 | 3.7926 | 5.679
3742 | 4.1431 | 6.2039
3743 | 4.184 | 6.2651
3744 | 4.0839 | 6.1153
3745 | 4.0538 | 6.0701
3746 | 4.0869 | 6.1197
3747 | 3.9482 | 5.912
3748 | 4.2391 | 6.3476
3749 | 4.3379 | 6.4955
3750 | 4.3979 | 6.5854
3751 | 4.6407 | 6.949
3752 | 4.5013 | 6.7403
3753 | 4.1917 | 6.2766
3754 | 4.0062 | 5.9989
3755 | 4.5724 | 6.8468
3756 | 5.2191 | 7.8151
3757 | 5.2476 | 7.8578
3758 | 5.3948 | 8.0781
3759 | 5.3647 | 8.0331
3760 | 5.0085 | 7.4998
3761 | 4.5953 | 6.881
3762 | 4.0043 | 5.996
3763 | 4.2528 | 6.3682
3764 | 3.7969 | 5.6855
3765 | 4.017 | 6.015
3766 | 4.2218 | 6.3217
3767 | 4.5189 | 6.7665
3768 | 4.5189 | 6.7665
3769 | 4.5189 | 6.7665
3770 | 4.5189 | 6.7665
3771 | 4.5189 | 6.7665
3772 | 4.5189 | 6.7665
3773 | 4.5189 | 6.7665
3774 | 4.5189 | 6.7665
3775 | 4.5189 | 6.7665
3776 | 4.5189 | 6.7665
3777 | 4.5189 | 6.7665
3778 | 4.1688 | 6.2423
3779 | 4.3713 | 6.5456
3780 | 5.0005 | 7.4877
3781 | 5.0816 | 7.6092
3782 | 5.2793 | 7.9052
3783 | 5.2927 | 7.9253
3784 | 4.8131 | 7.2071
3785 | 4.7497 | 7.1122
3786 | 4.6191 | 6.9165
3787 | 4.3451 | 6.5064
3788 | 4.0713 | 6.0964
3789 | 4.3274 | 6.4798
3790 | 4.2934 | 6.4289
3791 | 4.3882 | 6.5709
3792 | 4.3975 | 6.5848
3793 | 4.3772 | 6.5544
3794 | 4.383 | 6.5631
3795 | 4.377 | 6.5541
3796 | 4.5858 | 6.8667
3797 | 4.4591 | 6.677
3798 | 4.6476 | 6.9593
3799 | 4.7943 | 7.1789
3800 | 4.7359 | 7.0916
3801 | 4.3708 | 6.5447
3802 | 4.2292 | 6.3328
3803 | 4.566 | 6.837
3804 | 5.0122 | 7.5053
3805 | 5.1668 | 7.7367
3806 | 5.2258 | 7.825
3807 | 5.2059 | 7.7953
3808 | 5.1199 | 7.6664
3809 | 4.6394 | 6.947
3810 | 4.6418 | 6.9506
3811 | 4.3076 | 6.4502
3812 | 4.0061 | 5.9987
3813 | 4.2724 | 6.3975
3814 | 4.0248 | 6.0267
3815 | 4.2475 | 6.3602
3816 | 4.1006 | 6.1401
3817 | 4.2019 | 6.2919
3818 | 4.4555 | 6.6716
3819 | 4.4122 | 6.6069
3820 | 4.6423 | 6.9514
3821 | 4.5742 | 6.8494
3822 | 4.6852 | 7.0156
3823 | 4.6909 | 7.0241
3824 | 4.6551 | 6.9705
3825 | 4.3686 | 6.5415
3826 | 4.3361 | 6.4929
3827 | 4.5996 | 6.8874
3828 | 5.1711 | 7.7432
3829 | 5.3848 | 8.0632
3830 | 5.2255 | 7.8247
3831 | 5.357 | 8.0215
3832 | 5.2584 | 7.8739
3833 | 4.9303 | 7.3826
3834 | 4.7512 | 7.1144
3835 | 4.3517 | 6.5163
3836 | 4.0695 | 6.0937
3837 | 4.2919 | 6.4267
3838 | 4.4387 | 6.6465
3839 | 4.3275 | 6.48
3840 | 4.488 | 6.7203
3841 | 4.4689 | 6.6917
3842 | 4.3286 | 6.4816
3843 | 4.3993 | 6.5874
3844 | 4.5773 | 6.854
3845 | 4.5633 | 6.833
3846 | 4.6547 | 6.9699
3847 | 4.5635 | 6.8334
3848 | 4.5287 | 6.7813
3849 | 4.3412 | 6.5006
3850 | 4.3842 | 6.5648
3851 | 4.5422 | 6.8015
3852 | 4.9929 | 7.4763
3853 | 5.2108 | 7.8026
3854 | 5.347 | 8.0065
3855 | 5.3515 | 8.0132
3856 | 5.2538 | 7.867
3857 | 4.9487 | 7.4102
3858 | 4.8744 | 7.2989
3859 | 4.4852 | 6.7162
3860 | 4.1152 | 6.162
3861 | 4.2601 | 6.379
3862 | 4.1965 | 6.2839
3863 | 4.2136 | 6.3095
3864 | 4.3526 | 6.5175
3865 | 4.3387 | 6.4967
3866 | 4.4018 | 6.5912
3867 | 4.4035 | 6.5938
3868 | 4.5026 | 6.7421
3869 | 4.5981 | 6.8852
3870 | 4.4977 | 6.7348
3871 | 4.7954 | 7.1807
3872 | 4.7389 | 7.096
3873 | 4.4671 | 6.6891
3874 | 4.3812 | 6.5603
3875 | 4.5715 | 6.8454
3876 | 5.0527 | 7.5658
3877 | 5.1846 | 7.7634
3878 | 5.4604 | 8.1763
3879 | 5.4904 | 8.2213
3880 | 5.3945 | 8.0777
3881 | 4.9939 | 7.4778
3882 | 4.8407 | 7.2484
3883 | 4.4204 | 6.6191
3884 | 4.1102 | 6.1545
3885 | 4.2938 | 6.4295
3886 | 4.3096 | 6.4532
3887 | 4.3487 | 6.5118
3888 | 4.5982 | 6.8853
3889 | 4.6053 | 6.896
3890 | 4.4696 | 6.6928
3891 | 4.412 | 6.6066
3892 | 4.5936 | 6.8784
3893 | 4.4743 | 6.6998
3894 | 4.6331 | 6.9376
3895 | 4.6556 | 6.9713
3896 | 4.6019 | 6.8908
3897 | 4.1267 | 6.1792
3898 | 4.0911 | 6.1261
3899 | 4.4147 | 6.6106
3900 | 5.0439 | 7.5527
3901 | 5.1165 | 7.6614
3902 | 5.0367 | 7.5419
3903 | 5.1317 | 7.6842
3904 | 5.006 | 7.4959
3905 | 4.7344 | 7.0893
3906 | 4.4325 | 6.6372
3907 | 3.9681 | 5.9418
3908 | 3.7597 | 5.6298
3909 | 3.8548 | 5.7721
3910 | 4.1194 | 6.1684
3911 | 4.0247 | 6.0266
3912 | 4.1319 | 6.1871
3913 | 4.0689 | 6.0927
3914 | 4.1675 | 6.2404
3915 | 4.012 | 6.0076
3916 | 4.1453 | 6.2072
3917 | 4.1167 | 6.1643
3918 | 4.1303 | 6.1847
3919 | 4.1783 | 6.2565
3920 | 4.0938 | 6.1301
3921 | 4.1447 | 6.2063
3922 | 4.3336 | 6.489
3923 | 4.5222 | 6.7715
3924 | 5.1894 | 7.7706
3925 | 4.8432 | 7.2521
3926 | 4.9444 | 7.4038
3927 | 4.8431 | 7.252
3928 | 4.6893 | 7.0217
3929 | 4.3926 | 6.5775
3930 | 4.1093 | 6.1532
3931 | 3.8441 | 5.7562
3932 | 3.6544 | 5.4721
3933 | 3.9182 | 5.8671
3934 | 3.9589 | 5.928
3935 | 3.9775 | 5.9558
3936 | 4.0724 | 6.098
3937 | 3.9475 | 5.911
3938 | 3.7868 | 5.6703
3939 | 3.6289 | 5.434
3940 | 3.6873 | 5.5214
3941 | 3.6765 | 5.5052
3942 | 3.9516 | 5.9171
3943 | 4.0786 | 6.1072
3944 | 3.9298 | 5.8844
3945 | 3.8291 | 5.7336
3946 | 3.9867 | 5.9697
3947 | 4.3267 | 6.4788
3948 | 4.6266 | 6.9278
3949 | 4.6332 | 6.9377
3950 | 4.4912 | 6.7251
3951 | 4.4694 | 6.6924
3952 | 4.3233 | 6.4737
3953 | 4.5145 | 6.76
3954 | 4.1232 | 6.174
3955 | 4.1076 | 6.1507
3956 | 3.957 | 5.9252
3957 | 3.7493 | 5.6141
3958 | 3.8149 | 5.7124
3959 | 3.7933 | 5.68
3960 | 3.8999 | 5.8398
3961 | 3.9745 | 5.9514
3962 | 4.0345 | 6.0412
3963 | 3.8915 | 5.8271
3964 | 3.8853 | 5.8178
3965 | 3.9009 | 5.8413
3966 | 4.2467 | 6.359
3967 | 4.4914 | 6.7253
3968 | 4.2054 | 6.2972
3969 | 4.1152 | 6.162
3970 | 4.0103 | 6.005
3971 | 4.5896 | 6.8724
3972 | 5.1697 | 7.7411
3973 | 5.2136 | 7.8068
3974 | 5.2852 | 7.9141
3975 | 5.3224 | 7.9697
3976 | 5.1428 | 7.7007
3977 | 4.7943 | 7.179
3978 | 4.5265 | 6.7779
3979 | 4.2167 | 6.3141
3980 | 3.9794 | 5.9587
3981 | 4.1904 | 6.2747
3982 | 4.3081 | 6.4509
3983 | 4.3094 | 6.4529
3984 | 4.4737 | 6.6989
3985 | 4.2436 | 6.3543
3986 | 4.4166 | 6.6133
3987 | 4.2862 | 6.4182
3988 | 4.4416 | 6.6508
3989 | 4.3984 | 6.5861
3990 | 4.5193 | 6.7672
3991 | 4.6487 | 6.961
3992 | 4.3425 | 6.5024
3993 | 4.2001 | 6.2892
3994 | 4.2057 | 6.2976
3995 | 4.5667 | 6.8381
3996 | 5.0783 | 7.6042
3997 | 5.1372 | 7.6924
3998 | 5.0199 | 7.5168
3999 | 4.9038 | 7.3429
4000 | 4.7203 | 7.0681
4001 | 4.2875 | 6.4201
4002 | 4.1291 | 6.1829
4003 | 3.9963 | 5.984
4004 | 3.7003 | 5.5408
4005 | 3.8866 | 5.8198
4006 | 3.9407 | 5.9008
4007 | 4.0816 | 6.1117
4008 | 4.1209 | 6.1706
4009 | 4.0136 | 6.0099
4010 | 3.9532 | 5.9195
4011 | 3.7295 | 5.5845
4012 | 4.101 | 6.1408
4013 | 4.0687 | 6.0924
4014 | 4.2225 | 6.3228
4015 | 4.1236 | 6.1747
4016 | 4.1461 | 6.2084
4017 | 3.9437 | 5.9053
4018 | 4.1639 | 6.235
4019 | 4.432 | 6.6365
4020 | 4.9338 | 7.3878
4021 | 5.0449 | 7.5543
4022 | 5.0692 | 7.5906
4023 | 4.9831 | 7.4617
4024 | 4.818 | 7.2144
4025 | 4.427 | 6.629
4026 | 4.0689 | 6.0928
4027 | 3.8249 | 5.7275
4028 | 3.6852 | 5.5181
4029 | 3.8746 | 5.8018
4030 | 3.9274 | 5.8809
4031 | 3.897 | 5.8353
4032 | 3.9881 | 5.9718
4033 | 3.9835 | 5.9648
4034 | 3.8599 | 5.7798
4035 | 3.7058 | 5.5491
4036 | 3.8269 | 5.7304
4037 | 3.7034 | 5.5455
4038 | 3.5436 | 5.3062
4039 | 3.8084 | 5.7027
4040 | 3.7165 | 5.5651
4041 | 3.6659 | 5.4893
4042 | 3.6987 | 5.5383
4043 | 3.8615 | 5.7822
4044 | 4.3012 | 6.4407
4045 | 4.65 | 6.9628
4046 | 4.6302 | 6.9333
4047 | 4.592 | 6.876
4048 | 4.4192 | 6.6173
4049 | 4.0391 | 6.0482
4050 | 3.6949 | 5.5327
4051 | 3.7604 | 5.6308
4052 | 3.6042 | 5.397
4053 | 3.869 | 5.7934
4054 | 3.7771 | 5.6558
4055 | 3.7301 | 5.5854
4056 | 3.7092 | 5.5541
4057 | 3.7794 | 5.6593
4058 | 3.6266 | 5.4304
4059 | 3.5289 | 5.2842
4060 | 3.4906 | 5.2268
4061 | 3.3564 | 5.0258
4062 | 3.3392 | 5.0002
4063 | 3.4796 | 5.2104
4064 | 3.4493 | 5.165
4065 | 3.2504 | 4.8671
4066 | 3.0867 | 4.622
4067 | 3.1361 | 4.6959
4068 | 3.1998 | 4.7914
4069 | 3.2127 | 4.8107
4070 | 3.1238 | 4.6776
4071 | 3.1804 | 4.7623
4072 | 3.2488 | 4.8648
4073 | 3.3675 | 5.0425
4074 | 3.4627 | 5.185
4075 | 3.2559 | 4.8754
4076 | 3.24 | 4.8516
4077 | 3.4565 | 5.1757
4078 | 3.4737 | 5.2016
4079 | 3.4019 | 5.094
4080 | 3.4401 | 5.1512
4081 | 3.3813 | 5.0631
4082 | 3.2698 | 4.8962
4083 | 3.1626 | 4.7357
4084 | 3.1243 | 4.6784
4085 | 3.0167 | 4.5172
4086 | 2.9397 | 4.4019
4087 | 3.1212 | 4.6737
4088 | 3.0986 | 4.6399
4089 | 3.0888 | 4.6251
4090 | 3.1573 | 4.7277
4091 | 3.2491 | 4.8652
4092 | 3.3755 | 5.0545
4093 | 3.5248 | 5.2781
4094 | 3.4772 | 5.2067
4095 | 3.4926 | 5.2298
4096 | 3.4885 | 5.2236
4097 | 3.5645 | 5.3375
4098 | 3.4469 | 5.1613
4099 | 3.33 | 4.9863
4100 | 3.227 | 4.8321
4101 | 3.4483 | 5.1634
4102 | 3.4544 | 5.1726
4103 | 3.3965 | 5.0858
4104 | 3.4703 | 5.1965
4105 | 3.3474 | 5.0124
4106 | 3.1839 | 4.7676
4107 | 3.039 | 4.5506
4108 | 2.9767 | 4.4574
4109 | 2.879 | 4.311
4110 | 2.8924 | 4.3311
4111 | 2.9215 | 4.3746
4112 | 2.7424 | 4.1064
4113 | 3.0037 | 4.4977
4114 | 3.0561 | 4.5763
4115 | 3.243 | 4.856
4116 | 3.3893 | 5.0751
4117 | 3.4321 | 5.1393
4118 | 3.4639 | 5.1868
4119 | 3.5639 | 5.3366
4120 | 3.4752 | 5.2037
4121 | 3.3615 | 5.0335
4122 | 3.3612 | 5.033
4123 | 3.1745 | 4.7534
4124 | 3.0851 | 4.6197
4125 | 3.2133 | 4.8116
4126 | 3.3452 | 5.0091
4127 | 3.2464 | 4.8612
4128 | 3.196 | 4.7857
4129 | 3.0056 | 4.5005
4130 | 2.8375 | 4.2489
4131 | 2.7317 | 4.0904
4132 | 2.705 | 4.0505
4133 | 2.7058 | 4.0517
4134 | 2.7709 | 4.1491
4135 | 2.8828 | 4.3167
4136 | 2.8827 | 4.3165
4137 | 2.9094 | 4.3565
4138 | 3.061 | 4.5836
4139 | 3.2337 | 4.8422
4140 | 3.5335 | 5.2911
4141 | 3.5951 | 5.3832
4142 | 3.7088 | 5.5536
4143 | 3.7663 | 5.6397
4144 | 3.8284 | 5.7326
4145 | 3.777 | 5.6557
4146 | 3.6227 | 5.4247
4147 | 3.3938 | 5.0818
4148 | 3.2404 | 4.8522
4149 | 3.5416 | 5.3032
4150 | 3.3472 | 5.012
4151 | 3.7224 | 5.5739
4152 | 3.6707 | 5.4964
4153 | 3.6242 | 5.4269
4154 | 3.448 | 5.163
4155 | 3.445 | 5.1585
4156 | 3.419 | 5.1196
4157 | 3.3227 | 4.9754
4158 | 3.3589 | 5.0295
4159 | 3.5044 | 5.2475
4160 | 3.5065 | 5.2506
4161 | 3.3801 | 5.0613
4162 | 3.4192 | 5.1198
4163 | 3.5783 | 5.3581
4164 | 3.9699 | 5.9446
4165 | 4.0524 | 6.068
4166 | 4.0864 | 6.119
4167 | 4.0555 | 6.0726
4168 | 4.0201 | 6.0197
4169 | 3.8438 | 5.7556
4170 | 3.7386 | 5.5981
4171 | 3.5132 | 5.2607
4172 | 3.3916 | 5.0786
4173 | 3.653 | 5.47
4174 | 3.7049 | 5.5477
4175 | 3.6296 | 5.435
4176 | 3.6296 | 5.435
4177 | 3.5909 | 5.3769
4178 | 3.5842 | 5.367
4179 | 3.4283 | 5.1334
4180 | 3.5963 | 5.3851
4181 | 3.464 | 5.1869
4182 | 3.5893 | 5.3746
4183 | 3.6046 | 5.3975
4184 | 3.7459 | 5.609
4185 | 3.6012 | 5.3925
4186 | 3.7313 | 5.5872
4187 | 3.8896 | 5.8243
4188 | 4.3102 | 6.454
4189 | 4.3597 | 6.5281
4190 | 4.4193 | 6.6175
4191 | 4.4032 | 6.5933
4192 | 4.3784 | 6.5562
4193 | 4.2233 | 6.324
4194 | 4.1239 | 6.1751
4195 | 3.797 | 5.6856
4196 | 3.5841 | 5.3667
4197 | 3.651 | 5.467
4198 | 3.6758 | 5.5042
4199 | 3.7776 | 5.6566
4200 | 3.7937 | 5.6807
4201 | 3.74 | 5.6002
4202 | 3.7108 | 5.5565
4203 | 3.8509 | 5.7664
4204 | 3.8274 | 5.7312
4205 | 3.7527 | 5.6193
4206 | 3.8462 | 5.7592
4207 | 4.0712 | 6.0961
4208 | 4.0561 | 6.0736
4209 | 3.7439 | 5.6061
4210 | 3.7786 | 5.6581
4211 | 4.0037 | 5.9951
4212 | 4.3294 | 6.4828
4213 | 4.6083 | 6.9004
4214 | 4.4617 | 6.681
4215 | 4.8075 | 7.1987
4216 | 4.7848 | 7.1647
4217 | 4.5708 | 6.8443
4218 | 4.4366 | 6.6434
4219 | 4.0857 | 6.118
4220 | 3.8108 | 5.7062
4221 | 3.5833 | 5.3655
4222 | 3.6575 | 5.4767
4223 | 3.6832 | 5.5152
4224 | 3.8349 | 5.7424
4225 | 3.9278 | 5.8815
4226 | 3.9283 | 5.8823
4227 | 3.8899 | 5.8247
4228 | 4.1485 | 6.212
4229 | 4.0482 | 6.0617
4230 | 4.1239 | 6.1751
4231 | 4.3242 | 6.4751
4232 | 4.3085 | 6.4515
4233 | 4.0656 | 6.0878
4234 | 4.0542 | 6.0708
4235 | 4.2091 | 6.3027
4236 | 4.5933 | 6.878
4237 | 4.8012 | 7.1894
4238 | 4.7735 | 7.1478
4239 | 4.9325 | 7.3859
4240 | 4.7703 | 7.143
4241 | 4.4284 | 6.6311
4242 | 4.2676 | 6.3903
4243 | 4.0445 | 6.0562
4244 | 3.8228 | 5.7243
4245 | 3.9991 | 5.9883
4246 | 4.0313 | 6.0365
4247 | 4.031 | 6.0359
4248 | 4.0264 | 6.0291
4249 | 4.1667 | 6.2392
4250 | 4.0194 | 6.0186
4251 | 4.0732 | 6.0992
4252 | 4.1712 | 6.246
4253 | 4.1863 | 6.2685
4254 | 4.2828 | 6.413
4255 | 4.229 | 6.3324
4256 | 4.4023 | 6.592
4257 | 4.2741 | 6.4
4258 | 4.2892 | 6.4226
4259 | 4.5345 | 6.7899
4260 | 5.092 | 7.6247
4261 | 4.9217 | 7.3697
4262 | 5.1368 | 7.6918
4263 | 5.0494 | 7.5609
4264 | 4.7356 | 7.0911
4265 | 4.5038 | 6.744
4266 | 4.3363 | 6.4932
4267 | 4.17 | 6.2442
4268 | 3.7355 | 5.5935
4269 | 3.6877 | 5.5219
4270 | 3.7723 | 5.6486
4271 | 3.9414 | 5.9019
4272 | 4.3954 | 6.5816
4273 | 4.3258 | 6.4774
4274 | 4.1828 | 6.2633
4275 | 4.2154 | 6.3122
4276 | 4.3599 | 6.5285
4277 | 4.4226 | 6.6223
4278 | 4.5928 | 6.8772
4279 | 4.6962 | 7.0321
4280 | 4.3913 | 6.5756
4281 | 4.4727 | 6.6973
4282 | 4.4496 | 6.6628
4283 | 4.7005 | 7.0386
4284 | 5.3012 | 7.938
4285 | 5.405 | 8.0934
4286 | 5.3417 | 7.9987
4287 | 5.5452 | 8.3034
4288 | 5.3957 | 8.0795
4289 | 5.0393 | 7.5459
4290 | 4.7764 | 7.1521
4291 | 4.2861 | 6.418
4292 | 4.0506 | 6.0654
4293 | 4.2128 | 6.3083
4294 | 4.2787 | 6.407
4295 | 4.2824 | 6.4125
4296 | 4.4228 | 6.6227
4297 | 4.3943 | 6.58
4298 | 4.2899 | 6.4236
4299 | 4.1958 | 6.2828
4300 | 4.3536 | 6.519
4301 | 4.2791 | 6.4075
4302 | 4.4187 | 6.6165
4303 | 4.5909 | 6.8745
4304 | 4.5651 | 6.8358
4305 | 4.2343 | 6.3404
4306 | 4.1762 | 6.2534
4307 | 4.4383 | 6.6458
4308 | 4.8661 | 7.2865
4309 | 4.9582 | 7.4244
4310 | 5.1468 | 7.7068
4311 | 5.2032 | 7.7913
4312 | 5.0766 | 7.6017
4313 | 4.6845 | 7.0146
4314 | 4.3939 | 6.5794
4315 | 3.9511 | 5.9164
4316 | 3.7038 | 5.5461
4317 | 4.0333 | 6.0394
4318 | 4.1353 | 6.1921
4319 | 4.1533 | 6.2192
4320 | 4.3 | 6.4389
4321 | 4.2711 | 6.3956
4322 | 4.1424 | 6.2027
4323 | 4.0011 | 5.9912
4324 | 4.0262 | 6.0288
4325 | 3.8922 | 5.8282
4326 | 3.9305 | 5.8856
4327 | 4.028 | 6.0315
4328 | 3.9272 | 5.8805
4329 | 3.8832 | 5.8146
4330 | 3.9046 | 5.8467
4331 | 4.1437 | 6.2047
4332 | 4.4792 | 6.7071
4333 | 4.4715 | 6.6956
4334 | 4.6112 | 6.9048
4335 | 4.6543 | 6.9693
4336 | 4.4442 | 6.6547
4337 | 4.2706 | 6.3948
4338 | 4.0258 | 6.0282
4339 | 3.6998 | 5.5401
4340 | 3.6126 | 5.4096
4341 | 3.7263 | 5.5798
4342 | 3.7836 | 5.6655
4343 | 3.6252 | 5.4284
4344 | 3.8677 | 5.7915
4345 | 3.7762 | 5.6545
4346 | 3.6551 | 5.4731
4347 | 3.5406 | 5.3017
4348 | 3.4727 | 5.2001
4349 | 3.3585 | 5.029
4350 | 3.3222 | 4.9746
4351 | 3.447 | 5.1615
4352 | 3.4478 | 5.1627
4353 | 3.3919 | 5.079
4354 | 3.419 | 5.1195
4355 | 3.5351 | 5.2934
4356 | 3.7171 | 5.5659
4357 | 3.6918 | 5.528
4358 | 3.5895 | 5.3749
4359 | 3.6432 | 5.4553
4360 | 3.5223 | 5.2743
4361 | 3.6004 | 5.3912
4362 | 3.4835 | 5.2161
4363 | 3.2806 | 4.9123
4364 | 3.3136 | 4.9617
4365 | 3.5794 | 5.3598
4366 | 3.5963 | 5.3851
4367 | 3.5705 | 5.3464
4368 | 3.5827 | 5.3647
4369 | 3.5478 | 5.3124
4370 | 3.4282 | 5.1333
4371 | 3.3142 | 4.9626
4372 | 3.2101 | 4.8067
4373 | 3.1368 | 4.6971
4374 | 3.1896 | 4.776
4375 | 3.329 | 4.9849
4376 | 3.3886 | 5.0741
4377 | 3.2957 | 4.935
4378 | 3.2386 | 4.8495
4379 | 3.5184 | 5.2684
4380 | 3.6017 | 5.3931
4381 | 3.5305 | 5.2866
4382 | 3.5425 | 5.3046
4383 | 3.4564 | 5.1756
4384 | 3.4724 | 5.1995
4385 | 3.4465 | 5.1608
4386 | 3.4015 | 5.0934
4387 | 3.2493 | 4.8655
4388 | 3.1909 | 4.7781
4389 | 3.3595 | 5.0306
4390 | 3.4789 | 5.2093
4391 | 3.5068 | 5.251
4392 | 3.5147 | 5.2629
4393 | 3.4276 | 5.1325
4394 | 3.2816 | 4.9139
4395 | 3.204 | 4.7977
4396 | 3.1479 | 4.7137
4397 | 3.0538 | 4.5727
4398 | 3.0461 | 4.5612
4399 | 3.1432 | 4.7066
4400 | 3.1742 | 4.753
4401 | 3.1558 | 4.7255
4402 | 3.122 | 4.6749
4403 | 3.1445 | 4.7085
4404 | 3.1577 | 4.7283
4405 | 3.1577 | 4.7283
4406 | 3.1577 | 4.7283
4407 | 3.1931 | 4.7814
4408 | 3.1483 | 4.7143
4409 | 3.1321 | 4.69
4410 | 3.1009 | 4.6432
4411 | 3.0098 | 4.5068
4412 | 3.0214 | 4.5242
4413 | 3.3037 | 4.9469
4414 | 3.4053 | 5.0991
4415 | 3.3966 | 5.086
4416 | 3.4391 | 5.1497
4417 | 3.3246 | 4.9782
4418 | 3.2371 | 4.8472
4419 | 3.1698 | 4.7464
4420 | 3.1007 | 4.643
4421 | 3.0324 | 4.5407
4422 | 3.0737 | 4.6025
4423 | 3.1309 | 4.6882
4424 | 3.1009 | 4.6433
4425 | 3.0899 | 4.6268
4426 | 3.182 | 4.7647
4427 | 3.4412 | 5.1528
4428 | 3.6592 | 5.4792
4429 | 3.6501 | 5.4657
4430 | 3.7914 | 5.6773
4431 | 3.6104 | 5.4062
4432 | 3.7228 | 5.5746
4433 | 3.6422 | 5.4537
4434 | 3.7757 | 5.6537
4435 | 3.596 | 5.3846
4436 | 3.377 | 5.0567
4437 | 3.4771 | 5.2066
4438 | 3.4859 | 5.2198
4439 | 3.4868 | 5.2212
4440 | 3.5289 | 5.2841
4441 | 3.6124 | 5.4092
4442 | 3.6375 | 5.4467
4443 | 3.5626 | 5.3346
4444 | 3.4955 | 5.2342
4445 | 3.3993 | 5.09
4446 | 3.4339 | 5.142
4447 | 3.4746 | 5.2028
4448 | 3.4241 | 5.1273
4449 | 3.3916 | 5.0785
4450 | 3.5073 | 5.2517
4451 | 3.8245 | 5.7268
4452 | 4.0508 | 6.0656
4453 | 4.0533 | 6.0694
4454 | 3.9294 | 5.8839
4455 | 4.147 | 6.2097
4456 | 4.1615 | 6.2313
4457 | 4.0394 | 6.0486
4458 | 3.8355 | 5.7432
4459 | 3.535 | 5.2933
4460 | 3.3603 | 5.0317
4461 | 3.4497 | 5.1655
4462 | 3.5456 | 5.3091
4463 | 3.5102 | 5.2562
4464 | 3.4969 | 5.2362
4465 | 3.6789 | 5.5087
4466 | 3.6647 | 5.4875
4467 | 3.5933 | 5.3805
4468 | 3.5686 | 5.3436
4469 | 3.4842 | 5.2173
4470 | 3.5134 | 5.2609
4471 | 3.6232 | 5.4253
4472 | 3.5802 | 5.361
4473 | 3.4859 | 5.2198
4474 | 3.5777 | 5.3573
4475 | 3.8115 | 5.7073
4476 | 4.0575 | 6.0757
4477 | 4.098 | 6.1363
4478 | 4.0767 | 6.1044
4479 | 4.0959 | 6.1331
4480 | 4.1411 | 6.2009
4481 | 4.0252 | 6.0273
4482 | 3.7547 | 5.6222
4483 | 3.4642 | 5.1872
4484 | 3.3285 | 4.984
4485 | 3.4706 | 5.1968
4486 | 3.5485 | 5.3135
4487 | 3.5321 | 5.2889
4488 | 3.7194 | 5.5695
4489 | 3.4921 | 5.229
4490 | 3.6069 | 5.4009
4491 | 3.5182 | 5.2682
4492 | 3.4273 | 5.1321
4493 | 3.3284 | 4.984
4494 | 3.3452 | 5.0091
4495 | 3.4296 | 5.1355
4496 | 3.3943 | 5.0826
4497 | 3.4007 | 5.0922
4498 | 3.5257 | 5.2794
4499 | 3.7384 | 5.5978
4500 | 3.7669 | 5.6406
4501 | 3.8341 | 5.7412
4502 | 4.042 | 6.0525
4503 | 4.0726 | 6.0983
4504 | 4.0948 | 6.1315
4505 | 3.9106 | 5.8558
4506 | 3.7953 | 5.6831
4507 | 3.4854 | 5.219
4508 | 3.3086 | 4.9543
4509 | 3.4986 | 5.2387
4510 | 3.4741 | 5.2021
4511 | 3.4715 | 5.1981
4512 | 3.6094 | 5.4047
4513 | 3.559 | 5.3292
4514 | 3.7412 | 5.6021
4515 | 3.3057 | 4.9499
4516 | 3.4806 | 5.2118
4517 | 3.3671 | 5.0419
4518 | 3.4252 | 5.1289
4519 | 3.4624 | 5.1846
4520 | 3.465 | 5.1885
4521 | 3.4526 | 5.1698
4522 | 3.574 | 5.3517
4523 | 3.7288 | 5.5834
4524 | 3.978 | 5.9566
4525 | 4.057 | 6.075
4526 | 4.102 | 6.1424
4527 | 4.1276 | 6.1806
4528 | 4.141 | 6.2007
4529 | 3.8994 | 5.8389
4530 | 3.8006 | 5.691
4531 | 3.5734 | 5.3508
4532 | 3.4586 | 5.1788
4533 | 3.72 | 5.5703
4534 | 3.8767 | 5.805
4535 | 3.8715 | 5.7971
4536 | 3.941 | 5.9013
4537 | 3.8728 | 5.7991
4538 | 3.825 | 5.7275
4539 | 3.7107 | 5.5564
4540 | 3.6706 | 5.4964
4541 | 3.5379 | 5.2976
4542 | 3.6282 | 5.4329
4543 | 3.6788 | 5.5087
4544 | 3.6935 | 5.5307
4545 | 3.5868 | 5.3709
4546 | 3.6466 | 5.4604
4547 | 3.8484 | 5.7625
4548 | 4.1102 | 6.1545
4549 | 4.1207 | 6.1703
4550 | 4.267 | 6.3894
4551 | 4.1743 | 6.2505
4552 | 4.0579 | 6.0763
4553 | 3.8871 | 5.8205
4554 | 3.6824 | 5.514
4555 | 3.4885 | 5.2236
4556 | 3.3413 | 5.0033
4557 | 3.5669 | 5.341
4558 | 3.6078 | 5.4023
4559 | 3.6604 | 5.481
4560 | 3.7729 | 5.6496
4561 | 3.7293 | 5.5842
4562 | 3.6159 | 5.4144
4563 | 3.5543 | 5.3222
4564 | 3.4726 | 5.1998
4565 | 3.386 | 5.0702
4566 | 3.3726 | 5.0501
4567 | 3.3483 | 5.0137
4568 | 3.3537 | 5.0217
4569 | 3.2069 | 4.802
4570 | 3.2119 | 4.8095
4571 | 3.445 | 5.1585
4572 | 3.6016 | 5.393
4573 | 3.6328 | 5.4397
4574 | 3.4465 | 5.1608
4575 | 3.3232 | 4.9761
4576 | 3.1158 | 4.6656
4577 | 3.1622 | 4.7351
4578 | 3.0732 | 4.6018
4579 | 2.9383 | 4.3998
4580 | 2.9069 | 4.3527
4581 | 3.2569 | 4.8769
4582 | 3.3818 | 5.064
4583 | 3.4134 | 5.1112
4584 | 3.4057 | 5.0996
4585 | 3.365 | 5.0387
4586 | 3.253 | 4.871
4587 | 3.1618 | 4.7345
4588 | 3.1291 | 4.6856
4589 | 3.062 | 4.585
4590 | 3.0784 | 4.6096
4591 | 3.1988 | 4.7899
4592 | 3.2013 | 4.7936
4593 | 3.2062 | 4.8009
4594 | 3.3738 | 5.0519
4595 | 3.5486 | 5.3136
4596 | 3.7836 | 5.6656
4597 | 3.7756 | 5.6536
4598 | 3.8066 | 5.7
4599 | 3.7669 | 5.6406
4600 | 3.7449 | 5.6075
4601 | 3.6754 | 5.5035
4602 | 3.5609 | 5.3321
4603 | 3.3514 | 5.0183
4604 | 3.1217 | 4.6744
4605 | 3.502 | 5.2439
4606 | 3.615 | 5.413
4607 | 3.7547 | 5.6223
4608 | 3.7835 | 5.6654
4609 | 3.6973 | 5.5363
4610 | 3.6 | 5.3907
4611 | 3.4219 | 5.1239
4612 | 3.4314 | 5.1381
4613 | 3.3177 | 4.9679
4614 | 3.3489 | 5.0146
4615 | 3.4114 | 5.1082
4616 | 3.3858 | 5.0699
4617 | 3.3312 | 4.9881
4618 | 3.4057 | 5.0997
4619 | 3.6229 | 5.4249
4620 | 3.8337 | 5.7405
4621 | 3.9203 | 5.8702
4622 | 3.8756 | 5.8033
4623 | 3.8964 | 5.8344
4624 | 3.8671 | 5.7906
4625 | 3.7154 | 5.5634
4626 | 3.5355 | 5.294
4627 | 3.4212 | 5.1229
4628 | 3.3605 | 5.032
4629 | 3.5735 | 5.351
4630 | 3.7176 | 5.5667
4631 | 3.6352 | 5.4433
4632 | 3.7414 | 5.6024
4633 | 3.705 | 5.5478
4634 | 3.555 | 5.3232
4635 | 3.4495 | 5.1653
4636 | 3.393 | 5.0806
4637 | 3.3123 | 4.9599
4638 | 3.3398 | 5.0009
4639 | 3.478 | 5.208
4640 | 3.4011 | 5.0929
4641 | 3.4018 | 5.0939
4642 | 3.4892 | 5.2247
4643 | 3.6668 | 5.4907
4644 | 3.8931 | 5.8295
4645 | 3.8506 | 5.7659
4646 | 3.8449 | 5.7573
4647 | 3.8262 | 5.7293
4648 | 3.8116 | 5.7074
4649 | 3.7647 | 5.6372
4650 | 3.6274 | 5.4316
4651 | 3.4278 | 5.1327
4652 | 3.3575 | 5.0275
4653 | 3.641 | 5.4521
4654 | 3.7862 | 5.6694
4655 | 3.7876 | 5.6716
4656 | 3.7479 | 5.6121
4657 | 3.6372 | 5.4464
4658 | 3.5328 | 5.29
4659 | 3.454 | 5.1721
4660 | 3.414 | 5.112
4661 | 3.3153 | 4.9644
4662 | 3.362 | 5.0342
4663 | 3.5301 | 5.2859
4664 | 3.4956 | 5.2343
4665 | 3.446 | 5.16
4666 | 3.5954 | 5.3837
4667 | 3.7535 | 5.6205
4668 | 4.0332 | 6.0394
4669 | 3.9516 | 5.9172
4670 | 3.8357 | 5.7436
4671 | 3.6399 | 5.4504
4672 | 3.357 | 5.0268
4673 | 3.297 | 4.937
4674 | 3.1362 | 4.6961
4675 | 3.1738 | 4.7524
4676 | 3.1331 | 4.6915
4677 | 3.4141 | 5.1123
4678 | 3.53 | 5.2859
4679 | 3.5143 | 5.2623
4680 | 3.5036 | 5.2463
4681 | 3.2404 | 4.8521
4682 | 3.0926 | 4.6308
4683 | 3.0013 | 4.4942
4684 | 2.9588 | 4.4305
4685 | 2.8761 | 4.3066
4686 | 2.9275 | 4.3837
4687 | 3.0645 | 4.5888
4688 | 3.0291 | 4.5357
4689 | 2.9776 | 4.4587
4690 | 3.0836 | 4.6174
4691 | 3.2271 | 4.8322
4692 | 3.5339 | 5.2916
4693 | 3.424 | 5.1271
4694 | 3.4509 | 5.1674
4695 | 3.3219 | 4.9741
4696 | 3.1803 | 4.7621
4697 | 3.087 | 4.6225
4698 | 2.9583 | 4.4298
4699 | 2.8617 | 4.2851
4700 | 2.9952 | 4.4849
4701 | 3.15 | 4.7167
4702 | 3.311 | 4.9578
4703 | 3.3111 | 4.958
4704 | 3.304 | 4.9474
4705 | 3.2106 | 4.8076
4706 | 3.1011 | 4.6435
4707 | 3.0092 | 4.506
4708 | 2.9898 | 4.4769
4709 | 2.9538 | 4.4231
4710 | 2.9642 | 4.4386
4711 | 3.0663 | 4.5915
4712 | 3.0301 | 4.5372
4713 | 2.9456 | 4.4107
4714 | 3.0424 | 4.5557
4715 | 3.1087 | 4.655
4716 | 3.3934 | 5.0812
4717 | 3.46 | 5.181
4718 | 3.4853 | 5.2188
4719 | 3.1712 | 4.7485
4720 | 3.3255 | 4.9796
4721 | 3.248 | 4.8635
4722 | 3.1755 | 4.755
4723 | 2.9952 | 4.485
4724 | 2.9445 | 4.4091
4725 | 3.268 | 4.8935
4726 | 3.4022 | 5.0945
4727 | 3.3911 | 5.0778
4728 | 3.3612 | 5.033
4729 | 3.2719 | 4.8993
4730 | 3.0774 | 4.6081
4731 | 3.1187 | 4.6699
4732 | 3.0643 | 4.5884
4733 | 3.0177 | 4.5186
4734 | 3.0188 | 4.5204
4735 | 3.0289 | 4.5355
4736 | 2.9541 | 4.4234
4737 | 2.9177 | 4.369
4738 | 2.9091 | 4.3561
4739 | 3.0811 | 4.6137
4740 | 3.2015 | 4.794
4741 | 3.2127 | 4.8106
4742 | 2.9687 | 4.4453
4743 | 3.381 | 5.0627
4744 | 3.2656 | 4.8898
4745 | 3.0643 | 4.5884
4746 | 3.1272 | 4.6827
4747 | 3.0544 | 4.5736
4748 | 3.0017 | 4.4947
4749 | 3.2938 | 4.9321
4750 | 3.3996 | 5.0906
4751 | 3.5159 | 5.2647
4752 | 3.3267 | 4.9814
4753 | 3.4132 | 5.111
4754 | 3.3104 | 4.957
4755 | 3.1998 | 4.7913
4756 | 3.1483 | 4.7142
4757 | 3.1193 | 4.6708
4758 | 3.1309 | 4.6882
4759 | 3.2144 | 4.8133
4760 | 3.1523 | 4.7202
4761 | 3.1662 | 4.741
4762 | 3.1182 | 4.6691
4763 | 3.3782 | 5.0585
4764 | 3.4296 | 5.1355
4765 | 3.5178 | 5.2675
4766 | 3.6497 | 5.465
4767 | 3.6216 | 5.423
4768 | 3.5812 | 5.3624
4769 | 3.5568 | 5.326
4770 | 3.4594 | 5.1801
4771 | 3.2908 | 4.9277
4772 | 3.2324 | 4.8402
4773 | 3.3396 | 5.0006
4774 | 3.4712 | 5.1978
4775 | 3.4719 | 5.1988
4776 | 3.495 | 5.2334
4777 | 3.552 | 5.3187
4778 | 3.4956 | 5.2344
4779 | 3.4272 | 5.1319
4780 | 3.3729 | 5.0506
4781 | 3.3091 | 4.955
4782 | 3.3092 | 4.9552
4783 | 3.4055 | 5.0993
4784 | 3.3204 | 4.9719
4785 | 3.29 | 4.9264
4786 | 3.3841 | 5.0673
4787 | 3.5705 | 5.3465
4788 | 3.7899 | 5.675
4789 | 3.7437 | 5.6057
4790 | 3.8101 | 5.7053
4791 | 3.7521 | 5.6184
4792 | 3.511 | 5.2574
4793 | 3.8184 | 5.7177
4794 | 3.6993 | 5.5393
4795 | 3.4909 | 5.2272
4796 | 3.4423 | 5.1545
4797 | 3.6453 | 5.4584
4798 | 3.7884 | 5.6728
4799 | 3.7759 | 5.6541
4800 | 3.8354 | 5.7432
4801 | 3.7321 | 5.5884
4802 | 3.6186 | 5.4184
4803 | 3.5237 | 5.2763
4804 | 3.4669 | 5.1914
4805 | 3.4256 | 5.1295
4806 | 3.4449 | 5.1584
4807 | 3.4894 | 5.2251
4808 | 3.358 | 5.0283
4809 | 3.2894 | 4.9255
4810 | 3.3599 | 5.0311
4811 | 3.565 | 5.3382
4812 | 3.7493 | 5.6142
4813 | 3.7998 | 5.6899
4814 | 3.8802 | 5.8102
4815 | 3.9426 | 5.9036
4816 | 3.9176 | 5.8662
4817 | 3.7122 | 5.5586
4818 | 3.4454 | 5.1591
4819 | 3.2057 | 4.8002
4820 | 3.1972 | 4.7875
4821 | 3.3468 | 5.0114
4822 | 3.3744 | 5.0528
4823 | 3.3239 | 4.9773
4824 | 3.4067 | 5.1012
4825 | 3.3292 | 4.9852
4826 | 3.2644 | 4.888
4827 | 3.1501 | 4.717
4828 | 3.0764 | 4.6067
4829 | 3.019 | 4.5206
4830 | 3.0423 | 4.5555
4831 | 3.2269 | 4.832
4832 | 3.0666 | 4.5919
4833 | 3.2441 | 4.8577
4834 | 3.3755 | 5.0544
4835 | 3.5272 | 5.2816
4836 | 3.6567 | 5.4755
4837 | 3.6322 | 5.4388
4838 | 3.6461 | 5.4597
4839 | 3.6746 | 5.5023
4840 | 3.756 | 5.6242
4841 | 3.6838 | 5.516
4842 | 3.5459 | 5.3096
4843 | 3.3513 | 5.0182
4844 | 3.3109 | 4.9577
4845 | 3.6222 | 5.4238
4846 | 3.7427 | 5.6044
4847 | 3.7052 | 5.5482
4848 | 3.7288 | 5.5835
4849 | 3.6136 | 5.4111
4850 | 3.4627 | 5.185
4851 | 3.2408 | 4.8528
4852 | 3.2996 | 4.9408
4853 | 3.2252 | 4.8295
4854 | 3.263 | 4.886
4855 | 3.4286 | 5.134
4856 | 3.2495 | 4.8658
4857 | 3.2998 | 4.9411
4858 | 3.5222 | 5.2742
4859 | 3.3986 | 5.0891
4860 | 3.8478 | 5.7617
4861 | 3.7375 | 5.5965
4862 | 3.7607 | 5.6313
4863 | 3.6715 | 5.4977
4864 | 3.6734 | 5.5005
4865 | 3.5571 | 5.3264
4866 | 3.4451 | 5.1587
4867 | 3.3185 | 4.9692
4868 | 3.3374 | 4.9974
4869 | 3.6094 | 5.4047
4870 | 3.6245 | 5.4273
4871 | 3.5874 | 5.3718
4872 | 3.6191 | 5.4193
4873 | 3.5079 | 5.2527
4874 | 3.4187 | 5.1192
4875 | 3.2813 | 4.9133
4876 | 3.2109 | 4.808
4877 | 3.1457 | 4.7104
4878 | 3.1619 | 4.7346
4879 | 3.2248 | 4.8289
4880 | 3.2615 | 4.8837
4881 | 3.1947 | 4.7837
4882 | 3.2839 | 4.9173
4883 | 3.3238 | 4.9771
4884 | 3.3666 | 5.0411
4885 | 3.3144 | 4.963
4886 | 3.2182 | 4.8189
4887 | 3.0325 | 4.5408
4888 | 3.0557 | 4.5755
4889 | 3.0586 | 4.58
4890 | 3.0297 | 4.5366
4891 | 3.004 | 4.4982
4892 | 3.0711 | 4.5986
4893 | 3.2753 | 4.9044
4894 | 3.3297 | 4.9858
4895 | 3.2898 | 4.9261
4896 | 3.2717 | 4.8991
4897 | 3.2034 | 4.7968
4898 | 3.1041 | 4.648
4899 | 3.0062 | 4.5014
4900 | 2.9414 | 4.4045
4901 | 2.8972 | 4.3382
4902 | 2.9145 | 4.3642
4903 | 3.0174 | 4.5183
4904 | 2.9493 | 4.4163
4905 | 2.949 | 4.4158
4906 | 3.0576 | 4.5785
4907 | 3.0992 | 4.6407
4908 | 3.2151 | 4.8142
4909 | 3.2501 | 4.8667
4910 | 3.1153 | 4.6648
4911 | 3.1381 | 4.6989
4912 | 3.1891 | 4.7753
4913 | 3.1719 | 4.7496
4914 | 3.1318 | 4.6896
4915 | 2.9475 | 4.4135
4916 | 2.9273 | 4.3833
4917 | 3.2296 | 4.8359
4918 | 3.2906 | 4.9274
4919 | 3.294 | 4.9324
4920 | 3.2638 | 4.8873
4921 | 3.1574 | 4.7278
4922 | 3.0346 | 4.544
4923 | 2.9298 | 4.3871
4924 | 2.8876 | 4.3239
4925 | 2.8292 | 4.2365
4926 | 2.8689 | 4.2959
4927 | 3.017 | 4.5176
4928 | 2.9441 | 4.4084
4929 | 2.9585 | 4.43
4930 | 3.097 | 4.6374
4931 | 3.1502 | 4.717
4932 | 3.2653 | 4.8895
4933 | 3.2463 | 4.861
4934 | 3.2165 | 4.8163
4935 | 3.2685 | 4.8943
4936 | 3.3778 | 5.0579
4937 | 3.3592 | 5.0301
4938 | 3.1057 | 4.6504
4939 | 3.0313 | 4.5391
4940 | 3.0185 | 4.5199
4941 | 3.2574 | 4.8776
4942 | 3.2896 | 4.9258
4943 | 3.2533 | 4.8715
4944 | 3.2394 | 4.8507
4945 | 3.1541 | 4.7229
4946 | 3.0443 | 4.5585
4947 | 2.9482 | 4.4147
4948 | 2.8861 | 4.3217
4949 | 2.8332 | 4.2425
4950 | 2.8174 | 4.2187
4951 | 2.9319 | 4.3902
4952 | 2.8444 | 4.2591
4953 | 2.7239 | 4.0787
4954 | 2.8381 | 4.2498
4955 | 2.9209 | 4.3737
4956 | 3.0021 | 4.4954
4957 | 3.0014 | 4.4942
4958 | 2.9373 | 4.3982
4959 | 2.8182 | 4.22
4960 | 2.824 | 4.2286
4961 | 3.0072 | 4.503
4962 | 2.9477 | 4.4138
4963 | 2.9313 | 4.3894
4964 | 2.9594 | 4.4314
4965 | 3.2113 | 4.8085
4966 | 3.2716 | 4.8988
4967 | 3.2223 | 4.8251
4968 | 3.1797 | 4.7613
4969 | 3.0732 | 4.6018
4970 | 3.0026 | 4.4961
4971 | 2.9257 | 4.3809
4972 | 2.8706 | 4.2984
4973 | 2.8237 | 4.2282
4974 | 2.845 | 4.2601
4975 | 2.9893 | 4.4761
4976 | 2.9052 | 4.3502
4977 | 2.8097 | 4.2072
4978 | 2.8806 | 4.3134
4979 | 2.9335 | 4.3926
4980 | 3.1042 | 4.6482
4981 | 3.0226 | 4.5261
4982 | 3.0591 | 4.5807
4983 | 3.0873 | 4.6229
4984 | 3.1066 | 4.6518
4985 | 3.1506 | 4.7177
4986 | 3.12 | 4.6719
4987 | 3.0552 | 4.5749
4988 | 3.0701 | 4.5972
4989 | 3.2904 | 4.9271
4990 | 3.3495 | 5.0155
4991 | 3.3291 | 4.985
4992 | 3.2782 | 4.9088
4993 | 3.1113 | 4.6588
4994 | 3.0117 | 4.5097
4995 | 2.9398 | 4.402
4996 | 2.8671 | 4.2931
4997 | 2.7749 | 4.1551
4998 | 2.7986 | 4.1906
4999 | 2.9242 | 4.3787
5000 | 2.8416 | 4.255
5001 | 2.7877 | 4.1742
5002 | 2.8064 | 4.2023
5003 | 2.8929 | 4.3317
5004 | 2.9693 | 4.4463
5005 | 2.9488 | 4.4155
5006 | 2.8682 | 4.2948
5007 | 2.8664 | 4.2922
5008 | 2.8556 | 4.276
5009 | 2.8333 | 4.2426
5010 | 2.7969 | 4.188
5011 | 2.8145 | 4.2144
5012 | 2.8557 | 4.2761
5013 | 3.0324 | 4.5407
5014 | 3.228 | 4.8336
5015 | 3.2102 | 4.807
5016 | 3.1142 | 4.6631
5017 | 3.0215 | 4.5243
5018 | 2.932 | 4.3904
5019 | 2.8515 | 4.2698
5020 | 2.7923 | 4.1811
5021 | 2.7401 | 4.103
5022 | 2.7562 | 4.1272
5023 | 2.8538 | 4.2733
5024 | 2.98 | 4.4623
5025 | 2.8508 | 4.2688
5026 | 3.0657 | 4.5905
5027 | 3.1581 | 4.7289
5028 | 3.3431 | 5.0059
5029 | 3.2962 | 4.9357
5030 | 3.2522 | 4.8698
5031 | 3.2209 | 4.8229
5032 | 3.2392 | 4.8503
5033 | 3.1758 | 4.7555
5034 | 3.1185 | 4.6696
5035 | 3.0939 | 4.6328
5036 | 3.1382 | 4.6992
5037 | 3.4365 | 5.1458
5038 | 3.4344 | 5.1427
5039 | 3.3626 | 5.0351
5040 | 3.3234 | 4.9765
5041 | 3.2148 | 4.8138
5042 | 3.0975 | 4.6382
5043 | 3.0097 | 4.5067
5044 | 2.9853 | 4.4702
5045 | 2.9284 | 4.385
5046 | 2.9593 | 4.4312
5047 | 3.1377 | 4.6984
5048 | 3.1509 | 4.7182
5049 | 3.1331 | 4.6914
5050 | 3.1732 | 4.7516
5051 | 3.2597 | 4.881
5052 | 3.558 | 5.3277
5053 | 3.5218 | 5.2735
5054 | 3.5264 | 5.2804
5055 | 3.4654 | 5.1891
5056 | 3.5332 | 5.2906
5057 | 3.2737 | 4.902
5058 | 3.3331 | 4.991
5059 | 3.2014 | 4.7938
5060 | 3.2524 | 4.8701
5061 | 3.5387 | 5.2989
5062 | 3.5558 | 5.3244
5063 | 3.4853 | 5.2189
5064 | 3.4919 | 5.2287
5065 | 3.3924 | 5.0797
5066 | 3.2914 | 4.9285
5067 | 3.1966 | 4.7865
5068 | 3.1654 | 4.7398
5069 | 3.0784 | 4.6096
5070 | 3.118 | 4.6689
5071 | 3.2771 | 4.9071
5072 | 3.2865 | 4.9212
5073 | 3.2584 | 4.8791
5074 | 3.3026 | 4.9452
5075 | 3.3511 | 5.0178
5076 | 3.5756 | 5.3541
5077 | 3.5905 | 5.3764
5078 | 3.5105 | 5.2566
5079 | 3.4516 | 5.1684
5080 | 3.4278 | 5.1327
5081 | 3.2622 | 4.8847
5082 | 3.1455 | 4.7101
5083 | 2.9957 | 4.4857
5084 | 3.0181 | 4.5193
5085 | 3.2965 | 4.9362
5086 | 3.3589 | 5.0296
5087 | 3.3183 | 4.9689
5088 | 3.3354 | 4.9944
5089 | 3.2635 | 4.8868
5090 | 3.1645 | 4.7385
5091 | 3.0693 | 4.596
5092 | 3.0095 | 4.5064
5093 | 2.9961 | 4.4863
5094 | 3.0889 | 4.6253
5095 | 3.2356 | 4.845
5096 | 3.3022 | 4.9448
5097 | 3.2358 | 4.8453
5098 | 3.3971 | 5.0868
5099 | 3.4696 | 5.1954
5100 | 3.7198 | 5.5701
5101 | 3.6783 | 5.5079
5102 | 3.6449 | 5.4579
5103 | 3.5258 | 5.2796
5104 | 3.5881 | 5.3728
5105 | 3.4971 | 5.2365
5106 | 3.4193 | 5.12
5107 | 3.314 | 4.9623
5108 | 3.3017 | 4.944
5109 | 3.6145 | 5.4123
5110 | 3.6228 | 5.4247
5111 | 3.5474 | 5.3118
5112 | 3.5665 | 5.3404
5113 | 3.4822 | 5.2142
5114 | 3.3679 | 5.043
5115 | 3.2373 | 4.8475
5116 | 3.2268 | 4.8318
5117 | 3.1727 | 4.7508
5118 | 3.2448 | 4.8588
5119 | 3.3526 | 5.0202
5120 | 3.4407 | 5.152
5121 | 3.4654 | 5.189
5122 | 3.5077 | 5.2524
5123 | 3.6383 | 5.448
5124 | 3.8238 | 5.7257
5125 | 3.873 | 5.7995
5126 | 3.8886 | 5.8228
5127 | 3.857 | 5.7754
5128 | 3.8369 | 5.7453
5129 | 3.7702 | 5.6454
5130 | 3.6713 | 5.4973
5131 | 3.5067 | 5.2509
5132 | 3.5103 | 5.2563
5133 | 3.6168 | 5.4157
5134 | 3.7026 | 5.5443
5135 | 3.7382 | 5.5975
5136 | 3.6051 | 5.3983
5137 | 3.6903 | 5.5259
5138 | 3.5758 | 5.3544
5139 | 3.4986 | 5.2388
5140 | 3.4237 | 5.1266
5141 | 3.3747 | 5.0532
5142 | 3.4045 | 5.0979
5143 | 3.546 | 5.3098
5144 | 3.5212 | 5.2726
5145 | 3.5934 | 5.3807
5146 | 3.6524 | 5.4691
5147 | 3.7765 | 5.6548
5148 | 4.0016 | 5.9919
5149 | 3.9136 | 5.8602
5150 | 3.9951 | 5.9823
5151 | 4.0472 | 6.0603
5152 | 3.9204 | 5.8704
5153 | 3.8544 | 5.7716
5154 | 3.7804 | 5.6607
5155 | 3.5828 | 5.3649
5156 | 3.5804 | 5.3613
5157 | 3.5782 | 5.3579
5158 | 3.5792 | 5.3594
5159 | 3.6607 | 5.4816
5160 | 3.5162 | 5.2652
5161 | 3.6998 | 5.54
5162 | 3.5608 | 5.332
5163 | 3.5284 | 5.2833
5164 | 3.4999 | 5.2407
5165 | 3.4373 | 5.1471
5166 | 3.515 | 5.2634
5167 | 3.727 | 5.5807
5168 | 3.7148 | 5.5625
5169 | 3.6825 | 5.5142
5170 | 3.7625 | 5.6339
5171 | 3.4734 | 5.201
5172 | 3.9836 | 5.9651
5173 | 3.9398 | 5.8994
5174 | 3.7066 | 5.5502
5175 | 3.815 | 5.7126
5176 | 3.611 | 5.407
5177 | 3.5773 | 5.3566
5178 | 3.5959 | 5.3845
5179 | 3.4451 | 5.1587
5180 | 3.5287 | 5.2839
5181 | 3.7706 | 5.646
5182 | 3.6975 | 5.5366
5183 | 3.5155 | 5.2642
5184 | 3.6347 | 5.4425
5185 | 3.6492 | 5.4643
5186 | 3.523 | 5.2753
5187 | 3.4213 | 5.1231
5188 | 3.3969 | 5.0865
5189 | 3.3224 | 4.975
5190 | 3.3557 | 5.0249
5191 | 3.5507 | 5.3168
5192 | 3.5442 | 5.3071
5193 | 3.5277 | 5.2824
5194 | 3.5706 | 5.3466
5195 | 3.6841 | 5.5165
5196 | 3.8999 | 5.8397
5197 | 3.8961 | 5.8341
5198 | 3.8389 | 5.7483
5199 | 3.779 | 5.6586
5200 | 3.7703 | 5.6457
5201 | 3.5658 | 5.3394
5202 | 3.4846 | 5.2178
5203 | 3.3956 | 5.0845
5204 | 3.3763 | 5.0557
5205 | 3.5095 | 5.255
5206 | 3.5381 | 5.2979
5207 | 3.5503 | 5.3162
5208 | 3.5446 | 5.3076
5209 | 3.4378 | 5.1477
5210 | 3.3675 | 5.0424
5211 | 3.1547 | 4.7238
5212 | 3.2162 | 4.8159
5213 | 3.1551 | 4.7244
5214 | 3.1909 | 4.778
5215 | 3.4447 | 5.1581
5216 | 3.4109 | 5.1075
5217 | 3.354 | 5.0223
5218 | 3.5062 | 5.2502
5219 | 3.6132 | 5.4104
5220 | 3.8016 | 5.6925
5221 | 3.8584 | 5.7775
5222 | 3.8877 | 5.8214
5223 | 3.88 | 5.81
5224 | 3.6739 | 5.5014
5225 | 3.8036 | 5.6955
5226 | 3.6696 | 5.4949
5227 | 3.561 | 5.3322
5228 | 3.5435 | 5.306
5229 | 3.486 | 5.2198
5230 | 3.5396 | 5.3001
5231 | 3.6965 | 5.5351
5232 | 3.6187 | 5.4186
5233 | 3.7855 | 5.6684
5234 | 3.6755 | 5.5036
5235 | 3.6199 | 5.4204
5236 | 3.5694 | 5.3447
5237 | 3.4305 | 5.1368
5238 | 3.5411 | 5.3024
5239 | 3.6839 | 5.5163
5240 | 3.6378 | 5.4472
5241 | 3.6656 | 5.4888
5242 | 3.8235 | 5.7252
5243 | 3.9258 | 5.8785
5244 | 4.0318 | 6.0372
5245 | 3.9876 | 5.971
5246 | 3.8938 | 5.8306
5247 | 3.8144 | 5.7117
5248 | 3.5104 | 5.2564
5249 | 3.3192 | 4.9701
5250 | 3.2071 | 4.8024
5251 | 3.0704 | 4.5975
5252 | 3.1741 | 4.7528
5253 | 3.4643 | 5.1875
5254 | 3.4116 | 5.1085
5255 | 3.4545 | 5.1727
5256 | 3.4503 | 5.1665
5257 | 3.3058 | 4.95
5258 | 3.3178 | 4.9681
5259 | 3.2367 | 4.8465
5260 | 3.2159 | 4.8154
5261 | 3.1644 | 4.7384
5262 | 3.2267 | 4.8316
5263 | 3.3913 | 5.0781
5264 | 3.3958 | 5.0848
5265 | 3.409 | 5.1046
5266 | 3.5246 | 5.2778
5267 | 3.5895 | 5.3749
5268 | 3.8316 | 5.7375
5269 | 3.8749 | 5.8022
5270 | 3.8248 | 5.7273
5271 | 3.7832 | 5.665
5272 | 3.794 | 5.6811
5273 | 3.697 | 5.5359
5274 | 3.5603 | 5.3312
5275 | 3.3887 | 5.0742
5276 | 3.343 | 5.0058
5277 | 3.4695 | 5.1952
5278 | 3.6033 | 5.3956
5279 | 3.5659 | 5.3396
5280 | 3.7717 | 5.6478
5281 | 3.7457 | 5.6088
5282 | 3.633 | 5.44
5283 | 3.5267 | 5.2808
5284 | 3.4851 | 5.2186
5285 | 3.4457 | 5.1595
5286 | 3.4909 | 5.2272
5287 | 3.656 | 5.4745
5288 | 3.5985 | 5.3884
5289 | 3.5972 | 5.3864
5290 | 3.6954 | 5.5335
5291 | 3.8308 | 5.7363
5292 | 4.1421 | 6.2024
5293 | 3.9786 | 5.9575
5294 | 4.0146 | 6.0114
5295 | 3.9514 | 5.9168
5296 | 3.9789 | 5.9579
5297 | 3.7851 | 5.6678
5298 | 3.6046 | 5.3974
5299 | 3.3437 | 5.0068
5300 | 3.2534 | 4.8716
5301 | 3.4112 | 5.1079
5302 | 3.6559 | 5.4743
5303 | 3.7513 | 5.6172
5304 | 3.64 | 5.4505
5305 | 3.6752 | 5.5033
5306 | 3.5962 | 5.3849
5307 | 3.5045 | 5.2476
5308 | 3.4481 | 5.1631
5309 | 3.4037 | 5.0967
5310 | 3.4474 | 5.1621
5311 | 3.6151 | 5.4132
5312 | 3.6149 | 5.4129
5313 | 3.5772 | 5.3565
5314 | 3.645 | 5.4579
5315 | 3.757 | 5.6257
5316 | 4.0355 | 6.0428
5317 | 4.0499 | 6.0643
5318 | 4.036 | 6.0435
5319 | 4.0366 | 6.0445
5320 | 4.0071 | 6.0002
5321 | 3.8914 | 5.827
5322 | 3.7157 | 5.5638
5323 | 3.4541 | 5.1721
5324 | 3.3798 | 5.0608
5325 | 3.5906 | 5.3765
5326 | 3.8685 | 5.7927
5327 | 3.8274 | 5.7311
5328 | 3.867 | 5.7904
5329 | 3.7816 | 5.6626
5330 | 3.6906 | 5.5263
5331 | 3.5955 | 5.384
5332 | 3.5564 | 5.3253
5333 | 3.4865 | 5.2207
5334 | 3.5376 | 5.2971
5335 | 3.706 | 5.5494
5336 | 3.6372 | 5.4463
5337 | 3.5358 | 5.2944
5338 | 3.5102 | 5.2561
5339 | 3.5765 | 5.3555
5340 | 3.7301 | 5.5855
5341 | 3.6241 | 5.4268
5342 | 3.6335 | 5.4408
5343 | 3.5708 | 5.347
5344 | 3.4661 | 5.1901
5345 | 3.217 | 4.8171
5346 | 3.1989 | 4.79
5347 | 2.9327 | 4.3914
5348 | 3.0084 | 4.5048
5349 | 3.2584 | 4.8792
5350 | 3.3251 | 4.9791
5351 | 3.2884 | 4.924
5352 | 3.3564 | 5.0258
5353 | 3.2765 | 4.9063
5354 | 3.2558 | 4.8752
5355 | 3.1628 | 4.736
5356 | 3.151 | 4.7183
5357 | 3.0715 | 4.5992
5358 | 3.1513 | 4.7187
5359 | 3.3254 | 4.9794
5360 | 3.4565 | 5.1757
5361 | 3.4553 | 5.174
5362 | 3.5656 | 5.3391
5363 | 3.7214 | 5.5724
5364 | 3.8472 | 5.7607
5365 | 3.6821 | 5.5135
5366 | 3.7012 | 5.5421
5367 | 3.8321 | 5.7382
5368 | 3.74 | 5.6003
5369 | 3.613 | 5.4101
5370 | 3.4086 | 5.1041
5371 | 3.1642 | 4.7381
5372 | 3.1547 | 4.7238
5373 | 3.2703 | 4.8969
5374 | 3.351 | 5.0178
5375 | 3.2624 | 4.8851
5376 | 3.3086 | 4.9542
5377 | 3.3266 | 4.9812
5378 | 3.206 | 4.8006
5379 | 3.0861 | 4.6212
5380 | 3.0607 | 4.5831
5381 | 3.0096 | 4.5065
5382 | 2.9886 | 4.4751
5383 | 3.3053 | 4.9493
5384 | 3.3053 | 4.9493
5385 | 3.3053 | 4.9493
5386 | 3.3053 | 4.9493
5387 | 3.3053 | 4.9493
5388 | 3.2258 | 4.8303
5389 | 3.2439 | 4.8573
5390 | 3.1921 | 4.7799
5391 | 3.1038 | 4.6476
5392 | 3.2537 | 4.8721
5393 | 3.2097 | 4.8061
5394 | 3.128 | 4.6838
5395 | 2.9704 | 4.4478
5396 | 3.0508 | 4.5683
5397 | 2.9607 | 4.4333
5398 | 3.2992 | 4.9402
5399 | 3.2605 | 4.8823
5400 | 3.2142 | 4.8129
5401 | 3.1792 | 4.7605
5402 | 3.0988 | 4.6401
5403 | 3.0088 | 4.5054
5404 | 2.9975 | 4.4884
5405 | 2.929 | 4.3859
5406 | 2.9758 | 4.4559
5407 | 3.1004 | 4.6425
5408 | 3.1601 | 4.732
5409 | 3.1877 | 4.7732
5410 | 3.2526 | 4.8705
5411 | 3.3057 | 4.95
5412 | 3.4014 | 5.0933
5413 | 3.565 | 5.3382
5414 | 3.5256 | 5.2792
5415 | 3.4303 | 5.1365
5416 | 3.4006 | 5.0921
5417 | 3.2802 | 4.9117
5418 | 3.2208 | 4.8228
5419 | 3.0579 | 4.5789
5420 | 3.0556 | 4.5755
5421 | 3.3576 | 5.0276
5422 | 3.3343 | 4.9927
5423 | 3.2797 | 4.911
5424 | 3.2231 | 4.8262
5425 | 3.1717 | 4.7493
5426 | 3.1221 | 4.675
5427 | 3.0176 | 4.5185
5428 | 2.9957 | 4.4857
5429 | 2.956 | 4.4263
5430 | 2.9876 | 4.4736
5431 | 3.1754 | 4.7549
5432 | 3.3143 | 4.9628
5433 | 3.2985 | 4.9391
5434 | 3.2785 | 4.9093
5435 | 3.2169 | 4.817
5436 | 3.343 | 5.0057
5437 | 3.347 | 5.0118
5438 | 3.4014 | 5.0932
5439 | 3.3565 | 5.026
5440 | 3.2432 | 4.8563
5441 | 3.1146 | 4.6638
5442 | 3.0388 | 4.5502
5443 | 2.9591 | 4.431
5444 | 2.7985 | 4.1904
5445 | 3.2938 | 4.9321
5446 | 3.2649 | 4.8889
5447 | 3.1422 | 4.7051
5448 | 3.1236 | 4.6773
5449 | 3.0397 | 4.5517
5450 | 2.9495 | 4.4166
5451 | 2.8621 | 4.2858
5452 | 2.7824 | 4.1664
5453 | 2.7609 | 4.1341
5454 | 2.8138 | 4.2134
5455 | 3.0418 | 4.5548
5456 | 3.0389 | 4.5504
5457 | 3.075 | 4.6044
5458 | 3.1319 | 4.6898
5459 | 3.2909 | 4.9277
5460 | 3.3981 | 5.0883
5461 | 3.3687 | 5.0443
5462 | 3.2532 | 4.8714
5463 | 3.1138 | 4.6625
5464 | 3.0354 | 4.5452
5465 | 2.9648 | 4.4395
5466 | 2.8702 | 4.2978
5467 | 2.8528 | 4.2718
5468 | 2.8754 | 4.3055
5469 | 2.9508 | 4.4185
5470 | 2.9566 | 4.4272
5471 | 2.8585 | 4.2804
5472 | 2.867 | 4.293
5473 | 2.7486 | 4.1157
5474 | 2.662 | 3.9861
5475 | 2.5845 | 3.87
5476 | 2.5268 | 3.7837
5477 | 2.4766 | 3.7085
5478 | 2.4933 | 3.7334
5479 | 2.6465 | 3.9629
5480 | 2.6779 | 4.0099
5481 | 2.6444 | 3.9597
5482 | 2.6523 | 3.9715
5483 | 2.694 | 4.034
5484 | 2.7016 | 4.0453
5485 | 2.7767 | 4.1579
5486 | 2.7107 | 4.0589
5487 | 2.7596 | 4.1322
5488 | 2.7896 | 4.1772
5489 | 2.7262 | 4.0822
5490 | 2.7271 | 4.0836
5491 | 2.7332 | 4.0926
5492 | 2.8158 | 4.2164
5493 | 3.0866 | 4.6219
5494 | 3.0344 | 4.5437
5495 | 2.913 | 4.3619
5496 | 2.866 | 4.2916
5497 | 2.7603 | 4.1332
5498 | 2.6544 | 3.9746
5499 | 2.5969 | 3.8886
5500 | 2.5507 | 3.8193
5501 | 2.5331 | 3.7931
5502 | 2.5705 | 3.8491
5503 | 2.7847 | 4.1698
5504 | 2.8365 | 4.2473
5505 | 2.8099 | 4.2076
5506 | 2.831 | 4.2391
5507 | 2.9745 | 4.4541
5508 | 3.1004 | 4.6425
5509 | 3.001 | 4.4936
5510 | 3.1106 | 4.6578
5511 | 3.0882 | 4.6243
5512 | 3.257 | 4.877
5513 | 3.21 | 4.8066
5514 | 3.0414 | 4.5541
5515 | 2.9491 | 4.416
5516 | 2.9981 | 4.4893
5517 | 3.2996 | 4.9408
5518 | 3.3022 | 4.9447
5519 | 3.1878 | 4.7734
5520 | 3.1131 | 4.6615
5521 | 3.036 | 4.546
5522 | 2.9416 | 4.4048
5523 | 2.8888 | 4.3256
5524 | 2.8515 | 4.2698
5525 | 2.7792 | 4.1616
5526 | 2.8306 | 4.2386
5527 | 2.9909 | 4.4785
5528 | 3.0385 | 4.5498
5529 | 3.1075 | 4.6532
5530 | 3.2009 | 4.793
5531 | 3.2768 | 4.9066
5532 | 3.535 | 5.2933
5533 | 3.5387 | 5.2988
5534 | 3.454 | 5.1719
5535 | 3.4039 | 5.097
5536 | 3.4106 | 5.107
5537 | 3.3262 | 4.9806
5538 | 3.2513 | 4.8686
5539 | 3.1541 | 4.7229
5540 | 3.2614 | 4.8836
5541 | 3.5219 | 5.2736
5542 | 3.4443 | 5.1575
5543 | 3.3457 | 5.0098
5544 | 3.3425 | 5.005
5545 | 3.2773 | 4.9074
5546 | 3.2433 | 4.8565
5547 | 3.135 | 4.6943
5548 | 3.1117 | 4.6595
5549 | 3.0611 | 4.5837
5550 | 3.0994 | 4.641
5551 | 3.2608 | 4.8827
5552 | 3.3039 | 4.9472
5553 | 3.3101 | 4.9565
5554 | 3.3769 | 5.0566
5555 | 3.4856 | 5.2194
5556 | 3.6419 | 5.4534
5557 | 3.6293 | 5.4344
5558 | 3.6346 | 5.4425
5559 | 3.6582 | 5.4777
5560 | 3.5518 | 5.3185
5561 | 3.5569 | 5.326
5562 | 3.4378 | 5.1477
5563 | 3.2922 | 4.9297
5564 | 3.3434 | 5.0064
5565 | 3.6321 | 5.4388
5566 | 3.5314 | 5.2879
5567 | 3.4967 | 5.2359
5568 | 3.4766 | 5.2059
5569 | 3.4356 | 5.1444
5570 | 3.3303 | 4.9868
5571 | 3.2547 | 4.8735
5572 | 3.2085 | 4.8044
5573 | 3.1348 | 4.6941
5574 | 3.169 | 4.7452
5575 | 3.2575 | 4.8778
5576 | 3.1965 | 4.7865
5577 | 3.4054 | 5.0992
5578 | 3.4365 | 5.1457
5579 | 3.49 | 5.2259
5580 | 3.622 | 5.4235
5581 | 3.7777 | 5.6566
5582 | 3.7828 | 5.6644
5583 | 3.7389 | 5.5986
5584 | 3.7112 | 5.5571
5585 | 3.471 | 5.1975
5586 | 3.3114 | 4.9584
5587 | 3.1079 | 4.6538
5588 | 3.2196 | 4.821
5589 | 3.4574 | 5.1771
5590 | 3.4733 | 5.2009
5591 | 3.3301 | 4.9864
5592 | 3.3682 | 5.0435
5593 | 3.316 | 4.9654
5594 | 3.2055 | 4.7999
5595 | 3.1241 | 4.678
5596 | 3.1196 | 4.6713
5597 | 3.0437 | 4.5576
5598 | 3.1294 | 4.6859
5599 | 3.3234 | 4.9764
5600 | 3.3743 | 5.0526
5601 | 3.281 | 4.913
5602 | 3.4564 | 5.1757
5603 | 3.554 | 5.3217
5604 | 3.6904 | 5.5261
5605 | 3.6955 | 5.5337
5606 | 3.698 | 5.5374
5607 | 3.6198 | 5.4203
5608 | 3.6152 | 5.4133
5609 | 3.4822 | 5.2143
5610 | 3.3776 | 5.0576
5611 | 3.1875 | 4.7729
5612 | 3.3214 | 4.9734
5613 | 3.492 | 5.2289
5614 | 3.44 | 5.151
5615 | 3.3068 | 4.9516
5616 | 3.2908 | 4.9276
5617 | 3.1633 | 4.7366
5618 | 3.0141 | 4.5134
5619 | 2.9031 | 4.3471
5620 | 2.8078 | 4.2043
5621 | 2.7013 | 4.0448
5622 | 2.7242 | 4.0793
5623 | 2.8506 | 4.2685
5624 | 2.9237 | 4.378
5625 | 2.9098 | 4.3571
5626 | 3.0156 | 4.5156
5627 | 3.1205 | 4.6726
5628 | 3.283 | 4.916
5629 | 3.1874 | 4.7729
5630 | 3.1183 | 4.6693
5631 | 3.2791 | 4.9101
5632 | 3.2609 | 4.8828
5633 | 3.1895 | 4.776
5634 | 3.0778 | 4.6086
5635 | 2.9727 | 4.4514
5636 | 2.8787 | 4.3105
5637 | 3.223 | 4.8261
5638 | 3.1678 | 4.7434
5639 | 3.0198 | 4.5218
5640 | 3.0128 | 4.5113
5641 | 2.9422 | 4.4056
5642 | 2.9849 | 4.4696
5643 | 2.9009 | 4.3439
5644 | 2.7295 | 4.0872
5645 | 2.6743 | 4.0045
5646 | 2.7333 | 4.0928
5647 | 2.9577 | 4.4289
5648 | 3.0412 | 4.5538
5649 | 3.0594 | 4.5811
5650 | 3.1463 | 4.7113
5651 | 3.0484 | 4.5647
5652 | 3.4037 | 5.0966
5653 | 3.4251 | 5.1288
5654 | 3.3588 | 5.0294
5655 | 3.3734 | 5.0512
5656 | 3.3181 | 4.9684
5657 | 3.2559 | 4.8754
5658 | 3.1313 | 4.6888
5659 | 2.947 | 4.4128
5660 | 3.087 | 4.6224
5661 | 3.3069 | 4.9517
5662 | 3.2305 | 4.8373
5663 | 3.1412 | 4.7036
5664 | 3.0988 | 4.6401
5665 | 3.036 | 4.5461
5666 | 3.0635 | 4.5873
5667 | 3.0635 | 4.5873
5668 | 3.0635 | 4.5873
5669 | 3.0635 | 4.5873
5670 | 3.0635 | 4.5873
5671 | 3.0635 | 4.5873
5672 | 3.0635 | 4.5873
5673 | 3.0635 | 4.5873
5674 | 3.0635 | 4.5873
5675 | 2.7753 | 4.1557
5676 | 2.6479 | 3.965
5677 | 2.6237 | 3.9287
5678 | 2.6222 | 3.9264
5679 | 2.6222 | 3.9264
5680 | 2.6222 | 3.9264
5681 | 2.6222 | 3.9264
5682 | 2.6222 | 3.9264
5683 | 2.6222 | 3.9264
5684 | 3.1175 | 4.6682
5685 | 3.5075 | 5.2522
5686 | 3.4182 | 5.1184
5687 | 3.3381 | 4.9984
5688 | 3.3213 | 4.9733
5689 | 3.1994 | 4.7908
5690 | 3.1179 | 4.6687
5691 | 3.0562 | 4.5763
5692 | 3.0509 | 4.5684
5693 | 2.9711 | 4.4489
5694 | 3.0747 | 4.6041
5695 | 3.3307 | 4.9874
5696 | 3.3985 | 5.0888
5697 | 3.4872 | 5.2217
5698 | 3.5562 | 5.325
5699 | 3.6261 | 5.4297
5700 | 3.7923 | 5.6785
5701 | 3.7518 | 5.618
5702 | 3.7257 | 5.5789
5703 | 3.5985 | 5.3883
5704 | 3.5429 | 5.3051
5705 | 3.6026 | 5.3946
5706 | 3.4903 | 5.2263
5707 | 3.378 | 5.0582
5708 | 3.343 | 5.0058
5709 | 3.4197 | 5.1207
5710 | 3.3736 | 5.0516
5711 | 3.4213 | 5.123
5712 | 3.27 | 4.8965
5713 | 3.4134 | 5.1112
5714 | 3.2826 | 4.9154
5715 | 3.2034 | 4.7968
5716 | 3.2266 | 4.8315
5717 | 3.1602 | 4.732
5718 | 3.2654 | 4.8896
5719 | 3.4458 | 5.1598
5720 | 3.3945 | 5.083
5721 | 3.5585 | 5.3285
5722 | 3.6305 | 5.4363
5723 | 3.5486 | 5.3136
5724 | 3.7246 | 5.5771
5725 | 3.7013 | 5.5422
5726 | 3.7796 | 5.6596
5727 | 3.8088 | 5.7033
5728 | 3.8472 | 5.7607
5729 | 3.6918 | 5.5281
5730 | 3.5734 | 5.3508
5731 | 3.3126 | 4.9602
5732 | 3.2748 | 4.9036
5733 | 3.2931 | 4.931
5734 | 3.3641 | 5.0374
5735 | 3.3816 | 5.0636
5736 | 3.4479 | 5.1629
5737 | 3.3762 | 5.0555
5738 | 3.4205 | 5.1219
5739 | 3.3458 | 5.0099
5740 | 3.313 | 4.9609
5741 | 3.2293 | 4.8356
5742 | 3.3213 | 4.9732
5743 | 3.5602 | 5.331
5744 | 3.6211 | 5.4223
5745 | 3.6779 | 5.5073
5746 | 3.7529 | 5.6196
5747 | 3.838 | 5.747
5748 | 4.0594 | 6.0786
5749 | 4.0056 | 5.9979
5750 | 3.8961 | 5.8341
5751 | 4.0612 | 6.0812
5752 | 4.0055 | 5.9978
5753 | 3.7592 | 5.629
5754 | 3.6101 | 5.4057
5755 | 3.3979 | 5.088
5756 | 3.4898 | 5.2256
5757 | 3.5316 | 5.2881
5758 | 3.6751 | 5.503
5759 | 3.5496 | 5.3152
5760 | 3.5555 | 5.324
5761 | 3.5754 | 5.3538
5762 | 3.434 | 5.142
5763 | 3.3244 | 4.9779
5764 | 3.3866 | 5.0711
5765 | 3.2877 | 4.923
5766 | 3.4615 | 5.1832
5767 | 3.7411 | 5.6019
5768 | 3.5151 | 5.2634
5769 | 3.8655 | 5.7881
5770 | 3.9923 | 5.9781
5771 | 4.0489 | 6.0628
5772 | 4.327 | 6.4792
5773 | 4.3102 | 6.4541
5774 | 4.3038 | 6.4445
5775 | 4.2604 | 6.3795
5776 | 4.1723 | 6.2475
5777 | 3.8363 | 5.7445
5778 | 3.7293 | 5.5842
5779 | 3.5319 | 5.2886
5780 | 3.2759 | 4.9053
5781 | 3.3207 | 4.9724
5782 | 3.4725 | 5.1997
5783 | 3.4996 | 5.2402
5784 | 3.5895 | 5.3749
5785 | 3.6115 | 5.4078
5786 | 3.7777 | 5.6568
5787 | 3.654 | 5.4715
5788 | 3.672 | 5.4985
5789 | 3.5902 | 5.3759
5790 | 3.7179 | 5.5672
5791 | 3.9919 | 5.9775
5792 | 3.8591 | 5.7786
5793 | 3.9382 | 5.897
5794 | 4.1165 | 6.164
5795 | 4.3206 | 6.4696
5796 | 4.6406 | 6.9488
5797 | 4.3853 | 6.5666
5798 | 4.2709 | 6.3953
5799 | 4.3462 | 6.508
5800 | 4.357 | 6.5242
5801 | 4.2216 | 6.3214
5802 | 4.0532 | 6.0692
5803 | 3.8619 | 5.7828
5804 | 3.3043 | 4.9478
5805 | 3.4201 | 5.1213
5806 | 3.6555 | 5.4737
5807 | 3.5916 | 5.3781
5808 | 3.6184 | 5.4182
5809 | 3.586 | 5.3696
5810 | 3.8343 | 5.7415
5811 | 3.7527 | 5.6193
5812 | 3.7848 | 5.6673
5813 | 3.6995 | 5.5396
5814 | 3.798 | 5.6871
5815 | 3.4675 | 5.1922
5816 | 3.8379 | 5.7468
5817 | 3.837 | 5.7455
5818 | 4.3118 | 6.4565
5819 | 4.5045 | 6.7451
5820 | 4.7834 | 7.1626
5821 | 4.7539 | 7.1185
5822 | 4.571 | 6.8446
5823 | 4.713 | 7.0572
5824 | 4.6334 | 6.938
5825 | 4.4884 | 6.7209
5826 | 4.2444 | 6.3556
5827 | 3.9928 | 5.9788
5828 | 3.6698 | 5.4952
5829 | 3.5267 | 5.2809
5830 | 3.7814 | 5.6623
5831 | 3.5747 | 5.3527
5832 | 3.8838 | 5.8155
5833 | 3.9147 | 5.8618
5834 | 3.8866 | 5.8198
5835 | 3.8863 | 5.8193
5836 | 3.9375 | 5.896
5837 | 3.8725 | 5.7986
5838 | 3.978 | 5.9566
5839 | 4.1648 | 6.2363
5840 | 4.221 | 6.3206
5841 | 4.1949 | 6.2814
5842 | 4.4296 | 6.6329
5843 | 4.4767 | 6.7034
5844 | 4.873 | 7.2968
5845 | 4.8543 | 7.2688
5846 | 4.8483 | 7.2599
5847 | 4.8384 | 7.2449
5848 | 4.7905 | 7.1732
5849 | 4.4064 | 6.5981
5850 | 4.2442 | 6.3552
5851 | 3.9853 | 5.9676
5852 | 3.428 | 5.1331
5853 | 3.5118 | 5.2586
5854 | 3.4454 | 5.1591
5855 | 3.4986 | 5.2387
5856 | 3.5583 | 5.3282
5857 | 3.8228 | 5.7242
5858 | 3.8584 | 5.7775
5859 | 3.9202 | 5.8701
5860 | 3.9261 | 5.8789
5861 | 3.8811 | 5.8116
5862 | 4.0105 | 6.0053
5863 | 4.2481 | 6.3611
5864 | 3.9917 | 5.9772
5865 | 4.2543 | 6.3704
5866 | 4.3719 | 6.5465
5867 | 4.4154 | 6.6117
5868 | 4.6625 | 6.9816
5869 | 4.7009 | 7.0391
5870 | 4.7238 | 7.0734
5871 | 4.745 | 7.1052
5872 | 4.7011 | 7.0393
5873 | 4.5454 | 6.8062
5874 | 4.3727 | 6.5476
5875 | 4.0409 | 6.0508
5876 | 3.6603 | 5.481
5877 | 3.5741 | 5.3518
5878 | 3.8341 | 5.7412
5879 | 3.8567 | 5.775
5880 | 3.8413 | 5.7519
5881 | 3.8628 | 5.7841
5882 | 3.9934 | 5.9797
5883 | 3.9617 | 5.9322
5884 | 3.9487 | 5.9128
5885 | 3.928 | 5.8817
5886 | 4.0288 | 6.0326
5887 | 4.2842 | 6.4151
5888 | 4.3445 | 6.5054
5889 | 4.2575 | 6.3752
5890 | 4.3731 | 6.5482
5891 | 4.4574 | 6.6744
5892 | 4.7479 | 7.1094
5893 | 4.7516 | 7.115
5894 | 4.6746 | 6.9997
5895 | 4.8772 | 7.303
5896 | 4.8482 | 7.2597
5897 | 4.6274 | 6.9291
5898 | 4.3748 | 6.5508
5899 | 4.1063 | 6.1488
5900 | 4.0649 | 6.0868
5901 | 4.1988 | 6.2873
5902 | 4.0971 | 6.135
5903 | 4.1423 | 6.2026
5904 | 4.1582 | 6.2265
5905 | 4.1744 | 6.2507
5906 | 4.085 | 6.1168
5907 | 3.9995 | 5.9889
5908 | 4.026 | 6.0286
5909 | 3.9365 | 5.8945
5910 | 4.0822 | 6.1127
5911 | 4.2676 | 6.3902
5912 | 4.2986 | 6.4367
5913 | 4.3112 | 6.4556
5914 | 4.3666 | 6.5385
5915 | 4.3391 | 6.4974
5916 | 4.6368 | 6.9431
5917 | 4.5643 | 6.8346
5918 | 4.6803 | 7.0082
5919 | 4.7146 | 7.0596
5920 | 4.6717 | 6.9953
5921 | 4.4794 | 6.7074
5922 | 4.1592 | 6.228
5923 | 3.8702 | 5.7953
5924 | 3.8703 | 5.7954
5925 | 4.0954 | 6.1324
5926 | 4.0669 | 6.0898
5927 | 4.0056 | 5.998
5928 | 4.0408 | 6.0507
5929 | 4.0714 | 6.0964
5930 | 4.0118 | 6.0073
5931 | 3.9289 | 5.8831
5932 | 3.9216 | 5.8721
5933 | 3.8934 | 5.8299
5934 | 3.9902 | 5.9748
5935 | 4.2831 | 6.4135
5936 | 4.1477 | 6.2107
5937 | 4.2166 | 6.314
5938 | 4.4474 | 6.6595
5939 | 4.5863 | 6.8675
5940 | 4.9087 | 7.3502
5941 | 4.9494 | 7.4112
5942 | 4.8889 | 7.3206
5943 | 4.9127 | 7.3562
5944 | 4.8904 | 7.3229
5945 | 4.6657 | 6.9863
5946 | 4.4078 | 6.6003
5947 | 4.0506 | 6.0653
5948 | 3.888 | 5.8219
5949 | 3.8836 | 5.8153
5950 | 4.1164 | 6.1639
5951 | 4.1022 | 6.1425
5952 | 4.1638 | 6.2348
5953 | 4.1685 | 6.242
5954 | 4.1177 | 6.1658
5955 | 3.903 | 5.8443
5956 | 3.9436 | 5.9051
5957 | 3.9175 | 5.866
5958 | 4.1047 | 6.1464
5959 | 4.3843 | 6.5651
5960 | 4.3807 | 6.5596
5961 | 4.3138 | 6.4595
5962 | 4.4192 | 6.6173
5963 | 4.7841 | 7.1636
5964 | 4.8538 | 7.2681
5965 | 5.0326 | 7.5359
5966 | 5.0763 | 7.6012
5967 | 5.1704 | 7.7422
5968 | 5.0474 | 7.558
5969 | 4.8283 | 7.2299
5970 | 4.4987 | 6.7363
5971 | 4.1979 | 6.286
5972 | 4.1661 | 6.2384
5973 | 4.0046 | 5.9965
5974 | 4.2727 | 6.3979
5975 | 3.988 | 5.9716
5976 | 4.2678 | 6.3906
5977 | 4.2043 | 6.2955
5978 | 4.1867 | 6.2692
5979 | 4.1427 | 6.2032
5980 | 4.1303 | 6.1847
5981 | 4.0639 | 6.0853
5982 | 4.2134 | 6.3091
5983 | 4.5181 | 6.7654
5984 | 4.5306 | 6.7841
5985 | 4.5762 | 6.8523
5986 | 4.672 | 6.9958
5987 | 4.7783 | 7.155
5988 | 5.1102 | 7.652
5989 | 5.1627 | 7.7305
5990 | 5.1963 | 7.781
5991 | 5.1835 | 7.7617
5992 | 5.1133 | 7.6566
5993 | 4.8885 | 7.32
5994 | 4.5975 | 6.8843
5995 | 4.2389 | 6.3473
5996 | 3.9843 | 5.9661
5997 | 4.1483 | 6.2117
5998 | 4.2244 | 6.3256
5999 | 4.2697 | 6.3934
6000 | 4.3698 | 6.5433
6001 | 4.4021 | 6.5916
6002 | 4.3185 | 6.4665
6003 | 4.2696 | 6.3933
6004 | 4.2866 | 6.4187
6005 | 4.2046 | 6.296
6006 | 4.3781 | 6.5557
6007 | 4.5993 | 6.887
6008 | 4.6307 | 6.934
6009 | 4.5487 | 6.8111
6010 | 4.8252 | 7.2252
6011 | 4.9679 | 7.439
6012 | 5.2671 | 7.887
6013 | 5.2534 | 7.8663
6014 | 5.1671 | 7.7372
6015 | 5.3465 | 8.0059
6016 | 5.2747 | 7.8983
6017 | 4.9833 | 7.4619
6018 | 4.5205 | 6.769
6019 | 4.3369 | 6.4941
6020 | 4.2025 | 6.2928
6021 | 4.1565 | 6.2239
6022 | 4.4413 | 6.6504
6023 | 4.2684 | 6.3915
6024 | 4.5427 | 6.8021
6025 | 4.4093 | 6.6025
6026 | 4.3549 | 6.521
6027 | 4.3539 | 6.5195
6028 | 4.4079 | 6.6003
6029 | 4.3377 | 6.4952
6030 | 4.452 | 6.6665
6031 | 4.7298 | 7.0824
6032 | 4.7607 | 7.1286
6033 | 4.7879 | 7.1694
6034 | 4.8737 | 7.2978
6035 | 5.0378 | 7.5436
6036 | 5.3286 | 7.979
6037 | 5.3782 | 8.0533
6038 | 5.3056 | 7.9446
6039 | 5.4047 | 8.093
6040 | 5.2904 | 7.9218
6041 | 5.0883 | 7.6191
6042 | 4.8529 | 7.2668
6043 | 4.323 | 6.4732
6044 | 4.4536 | 6.6688
6045 | 4.2578 | 6.3755
6046 | 4.2676 | 6.3902
6047 | 4.5866 | 6.8679
6048 | 4.5019 | 6.7411
6049 | 4.5372 | 6.794
6050 | 4.4993 | 6.7373
6051 | 4.4385 | 6.6463
6052 | 4.4563 | 6.6729
6053 | 4.4162 | 6.6128
6054 | 4.5824 | 6.8617
6055 | 4.7881 | 7.1697
6056 | 4.8086 | 7.2004
6057 | 4.867 | 7.2878
6058 | 4.7682 | 7.1399
6059 | 5.0603 | 7.5773
6060 | 5.2902 | 7.9215
6061 | 5.3753 | 8.0489
6062 | 5.329 | 7.9796
6063 | 5.3526 | 8.0149
6064 | 5.3034 | 7.9412
6065 | 4.8832 | 7.3121
6066 | 4.5808 | 6.8593
6067 | 3.913 | 5.8594
6068 | 4.2309 | 6.3353
6069 | 4.353 | 6.5181
6070 | 4.3803 | 6.5591
6071 | 4.3595 | 6.5278
6072 | 4.3883 | 6.5711
6073 | 4.4445 | 6.6552
6074 | 4.3732 | 6.5483
6075 | 4.3241 | 6.4749
6076 | 4.2935 | 6.4291
6077 | 4.256 | 6.3729
6078 | 4.4014 | 6.5907
6079 | 4.6379 | 6.9448
6080 | 4.5958 | 6.8817
6081 | 4.5914 | 6.8751
6082 | 4.6337 | 6.9385
6083 | 4.7675 | 7.1389
6084 | 5.1032 | 7.6415
6085 | 4.9789 | 7.4554
6086 | 5.2314 | 7.8334
6087 | 5.1539 | 7.7174
6088 | 5.007 | 7.4974
6089 | 4.6822 | 7.0111
6090 | 4.2014 | 6.2911
6091 | 3.8715 | 5.7971
6092 | 4.0036 | 5.995
6093 | 3.9708 | 5.9459
6094 | 4.0348 | 6.0417
6095 | 4.0647 | 6.0865
6096 | 4.135 | 6.1918
6097 | 4.1597 | 6.2287
6098 | 4.0966 | 6.1343
6099 | 4.0104 | 6.0051
6100 | 4.0081 | 6.0017
6101 | 3.9287 | 5.8828
6102 | 4.1081 | 6.1514
6103 | 4.3475 | 6.5099
6104 | 4.3622 | 6.532
6105 | 4.3573 | 6.5246
6106 | 4.4341 | 6.6396
6107 | 4.5231 | 6.7728
6108 | 4.8987 | 7.3353
6109 | 4.8652 | 7.2851
6110 | 5.0091 | 7.5006
6111 | 4.837 | 7.243
6112 | 4.8994 | 7.3363
6113 | 4.4286 | 6.6313
6114 | 4.0827 | 6.1134
6115 | 4.0309 | 6.0358
6116 | 4.175 | 6.2517
6117 | 4.3944 | 6.5801
6118 | 4.3329 | 6.4881
6119 | 4.3042 | 6.4451
6120 | 4.3733 | 6.5485
6121 | 4.3443 | 6.5051
6122 | 4.2767 | 6.4039
6123 | 4.2144 | 6.3106
6124 | 4.1836 | 6.2645
6125 | 4.1236 | 6.1747
6126 | 4.2849 | 6.4162
6127 | 4.5191 | 6.7669
6128 | 4.4371 | 6.6441
6129 | 4.4884 | 6.7208
6130 | 4.4893 | 6.7223
6131 | 4.5744 | 6.8496
6132 | 4.8402 | 7.2477
6133 | 4.8747 | 7.2994
6134 | 4.9141 | 7.3583
6135 | 4.9327 | 7.3863
6136 | 4.8266 | 7.2273
6137 | 4.5653 | 6.836
6138 | 4.2512 | 6.3657
6139 | 3.9658 | 5.9384
6140 | 4.1567 | 6.2243
6141 | 4.2408 | 6.3501
6142 | 4.2322 | 6.3373
6143 | 4.12 | 6.1693
6144 | 4.2017 | 6.2915
6145 | 4.171 | 6.2457
6146 | 4.0813 | 6.1113
6147 | 4.0105 | 6.0053
6148 | 3.9742 | 5.9509
6149 | 3.8972 | 5.8356
6150 | 4.1035 | 6.1446
6151 | 4.3747 | 6.5506
6152 | 4.3185 | 6.4666
6153 | 4.3695 | 6.5429
6154 | 4.306 | 6.4478
6155 | 4.3819 | 6.5614
6156 | 4.6409 | 6.9493
6157 | 4.6497 | 6.9624
6158 | 4.5183 | 6.7657
6159 | 4.6284 | 6.9306
6160 | 4.3833 | 6.5636
6161 | 4.3743 | 6.5501
6162 | 4.1834 | 6.2642
6163 | 3.7902 | 5.6755
6164 | 4.0143 | 6.011
6165 | 4.0099 | 6.0044
6166 | 3.9536 | 5.9202
6167 | 3.8592 | 5.7787
6168 | 3.9547 | 5.9217
6169 | 3.9339 | 5.8907
6170 | 3.8826 | 5.8138
6171 | 3.8021 | 5.6932
6172 | 3.7641 | 5.6363
6173 | 3.664 | 5.4865
6174 | 3.8287 | 5.733
6175 | 4.1319 | 6.1871
6176 | 4.0541 | 6.0706
6177 | 4.0465 | 6.0592
6178 | 4.1398 | 6.199
6179 | 4.2197 | 6.3186
6180 | 4.4739 | 6.6993
6181 | 4.5035 | 6.7435
6182 | 4.4066 | 6.5985
6183 | 4.4625 | 6.6821
6184 | 4.6471 | 6.9586
6185 | 4.3992 | 6.5873
6186 | 4.2422 | 6.3523
6187 | 3.9368 | 5.8949
6188 | 4.1032 | 6.1442
6189 | 4.1615 | 6.2314
6190 | 4.068 | 6.0914
6191 | 3.9812 | 5.9615
6192 | 3.985 | 5.9672
6193 | 3.9614 | 5.9318
6194 | 3.8942 | 5.8311
6195 | 3.8275 | 5.7313
6196 | 3.7824 | 5.6638
6197 | 3.695 | 5.5329
6198 | 3.8628 | 5.7841
6199 | 4.1776 | 6.2555
6200 | 4.0172 | 6.0153
6201 | 3.883 | 5.8144
6202 | 4.1818 | 6.2619
6203 | 4.214 | 6.3101
6204 | 4.4097 | 6.6031
6205 | 4.4756 | 6.7018
6206 | 4.5958 | 6.8817
6207 | 4.7298 | 7.0824
6208 | 4.6505 | 6.9636
6209 | 4.5036 | 6.7436
6210 | 4.2868 | 6.419
6211 | 3.8353 | 5.7429
6212 | 4.0486 | 6.0623
6213 | 4.1005 | 6.1401
6214 | 4.0011 | 5.9912
6215 | 3.9116 | 5.8573
6216 | 3.9654 | 5.9377
6217 | 3.9634 | 5.9348
6218 | 3.8835 | 5.8152
6219 | 3.808 | 5.702
6220 | 3.8062 | 5.6993
6221 | 3.7387 | 5.5984
6222 | 3.887 | 5.8203
6223 | 4.1495 | 6.2134
6224 | 4.1657 | 6.2376
6225 | 4.054 | 6.0705
6226 | 4.0434 | 6.0545
6227 | 4.0009 | 5.9909
6228 | 4.2893 | 6.4227
6229 | 4.3678 | 6.5404
6230 | 4.5053 | 6.7462
6231 | 4.5109 | 6.7545
6232 | 4.4916 | 6.7257
6233 | 4.3547 | 6.5206
6234 | 3.9943 | 5.9811
6235 | 3.7533 | 5.6202
6236 | 3.9313 | 5.8866
6237 | 4.0498 | 6.0642
6238 | 4.0104 | 6.0052
6239 | 3.9666 | 5.9396
6240 | 4.0256 | 6.028
6241 | 4.0486 | 6.0624
6242 | 3.9448 | 5.9069
6243 | 3.8822 | 5.8132
6244 | 3.8651 | 5.7876
6245 | 3.7604 | 5.6308
6246 | 3.9023 | 5.8433
6247 | 4.2251 | 6.3267
6248 | 4.217 | 6.3145
6249 | 4.1946 | 6.281
6250 | 4.1414 | 6.2012
6251 | 4.1499 | 6.214
6252 | 4.4441 | 6.6545
6253 | 4.5028 | 6.7425
6254 | 4.628 | 6.93
6255 | 4.6779 | 7.0046
6256 | 4.6964 | 7.0324
6257 | 4.4329 | 6.6377
6258 | 4.1865 | 6.2688
6259 | 3.8155 | 5.7134
6260 | 3.9767 | 5.9547
6261 | 4.1248 | 6.1765
6262 | 4.1237 | 6.1749
6263 | 4.0079 | 6.0015
6264 | 4.1049 | 6.1467
6265 | 4.0969 | 6.1346
6266 | 4.0277 | 6.031
6267 | 3.9297 | 5.8843
6268 | 3.9225 | 5.8735
6269 | 3.8661 | 5.7891
6270 | 3.7888 | 5.6733
6271 | 4.3329 | 6.488
6272 | 4.3322 | 6.487
6273 | 4.3677 | 6.5402
6274 | 4.2284 | 6.3316
6275 | 4.5719 | 6.8459
6276 | 4.7163 | 7.0622
6277 | 4.8123 | 7.206
6278 | 4.8629 | 7.2817
6279 | 4.9065 | 7.3469
6280 | 4.897 | 7.3328
6281 | 4.6027 | 6.8921
6282 | 4.3787 | 6.5566
6283 | 3.956 | 5.9237
6284 | 4.1945 | 6.2808
6285 | 4.2892 | 6.4226
6286 | 4.2324 | 6.3376
6287 | 4.1428 | 6.2035
6288 | 4.2059 | 6.2978
6289 | 4.2047 | 6.296
6290 | 4.1116 | 6.1567
6291 | 4.0427 | 6.0534
6292 | 4.0291 | 6.0332
6293 | 3.9195 | 5.8691
6294 | 4.1541 | 6.2203
6295 | 4.4563 | 6.6728
6296 | 4.5051 | 6.7459
6297 | 4.4216 | 6.6209
6298 | 4.4037 | 6.5941
6299 | 4.4545 | 6.6701
6300 | 4.6601 | 6.978
6301 | 4.6017 | 6.8905
6302 | 4.8603 | 7.2778
6303 | 4.8057 | 7.196
6304 | 4.8217 | 7.2199
6305 | 4.572 | 6.8461
6306 | 4.3951 | 6.5811
6307 | 4.0959 | 6.1332
6308 | 4.2304 | 6.3346
6309 | 4.2427 | 6.353
6310 | 4.1989 | 6.2874
6311 | 4.102 | 6.1423
6312 | 4.1294 | 6.1833
6313 | 4.1131 | 6.1589
6314 | 4.0564 | 6.074
6315 | 3.9485 | 5.9125
6316 | 3.9336 | 5.8901
6317 | 3.8882 | 5.8222
6318 | 4.0829 | 6.1137
6319 | 4.3885 | 6.5713
6320 | 4.4475 | 6.6597
6321 | 4.364 | 6.5347
6322 | 4.3339 | 6.4895
6323 | 4.4041 | 6.5947
6324 | 4.5446 | 6.805
6325 | 4.6446 | 6.9547
6326 | 4.6135 | 6.9083
6327 | 4.6292 | 6.9318
6328 | 4.6485 | 6.9607
6329 | 4.442 | 6.6514
6330 | 4.2364 | 6.3435
6331 | 3.9708 | 5.9459
6332 | 4.1582 | 6.2265
6333 | 4.1838 | 6.2648
6334 | 4.0742 | 6.1007
6335 | 3.9664 | 5.9393
6336 | 3.9868 | 5.9698
6337 | 4.003 | 5.9941
6338 | 3.9302 | 5.885
6339 | 3.861 | 5.7815
6340 | 3.8181 | 5.7173
6341 | 3.7435 | 5.6056
6342 | 3.9219 | 5.8727
6343 | 4.1999 | 6.2888
6344 | 4.2464 | 6.3586
6345 | 4.2261 | 6.3282
6346 | 4.1146 | 6.1612
6347 | 4.297 | 6.4342
6348 | 4.4058 | 6.5972
6349 | 4.4521 | 6.6665
6350 | 4.4532 | 6.6682
6351 | 4.4958 | 6.732
6352 | 4.3918 | 6.5763
6353 | 4.2991 | 6.4374
6354 | 4.1 | 6.1393
6355 | 3.8216 | 5.7224
6356 | 3.9913 | 5.9766
6357 | 3.9382 | 5.897
6358 | 3.8526 | 5.7688
6359 | 3.7799 | 5.6601
6360 | 3.7202 | 5.5706
6361 | 3.7505 | 5.616
6362 | 3.6945 | 5.5321
6363 | 3.7253 | 5.5783
6364 | 3.6644 | 5.4871
6365 | 3.6483 | 5.463
6366 | 3.6439 | 5.4563
6367 | 3.7018 | 5.5431
6368 | 3.6666 | 5.4904
6369 | 3.5274 | 5.2819
6370 | 3.3355 | 4.9946
6371 | 3.2971 | 4.9371
6372 | 3.2441 | 4.8577
6373 | 3.2318 | 4.8393
6374 | 3.2268 | 4.8317
6375 | 3.2841 | 4.9176
6376 | 3.3617 | 5.0337
6377 | 3.3973 | 5.0871
6378 | 3.7464 | 5.6098
6379 | 3.4851 | 5.2186
6380 | 3.7987 | 5.6882
6381 | 3.6859 | 5.5193
6382 | 3.6347 | 5.4426
6383 | 3.5002 | 5.2412
6384 | 3.4843 | 5.2173
6385 | 3.505 | 5.2484
6386 | 3.4303 | 5.1365
6387 | 3.3656 | 5.0396
6388 | 3.2928 | 4.9306
6389 | 3.2005 | 4.7925
6390 | 3.3239 | 4.9772
6391 | 3.605 | 5.398
6392 | 3.6964 | 5.5349
6393 | 3.703 | 5.5449
6394 | 3.7366 | 5.5951
6395 | 3.7258 | 5.579
6396 | 3.7945 | 5.6819
6397 | 3.817 | 5.7156
6398 | 3.853 | 5.7694
6399 | 3.8891 | 5.8235
6400 | 3.9204 | 5.8703
6401 | 3.9007 | 5.8408
6402 | 3.8068 | 5.7003
6403 | 3.5984 | 5.3882
6404 | 3.8013 | 5.692
6405 | 3.6552 | 5.4733
6406 | 3.4963 | 5.2353
6407 | 3.3738 | 5.052
6408 | 3.3652 | 5.0391
6409 | 3.3741 | 5.0523
6410 | 3.2958 | 4.9351
6411 | 3.2343 | 4.8431
6412 | 3.1916 | 4.7791
6413 | 3.1058 | 4.6507
6414 | 3.2204 | 4.8222
6415 | 3.4882 | 5.2232
6416 | 3.6536 | 5.4709
6417 | 3.6367 | 5.4456
6418 | 3.4584 | 5.1786
6419 | 3.4419 | 5.1539
6420 | 3.5139 | 5.2617
6421 | 3.6001 | 5.3908
6422 | 3.5708 | 5.347
6423 | 3.6974 | 5.5365
6424 | 3.7477 | 5.6118
6425 | 3.5722 | 5.3489
6426 | 3.5202 | 5.2711
6427 | 3.3402 | 5.0016
6428 | 3.5826 | 5.3646
6429 | 3.5945 | 5.3823
6430 | 3.5032 | 5.2456
6431 | 3.4444 | 5.1576
6432 | 3.4581 | 5.1781
6433 | 3.4509 | 5.1673
6434 | 3.3689 | 5.0445
6435 | 3.3338 | 4.992
6436 | 3.2578 | 4.8782
6437 | 3.2126 | 4.8105
6438 | 3.3738 | 5.0519
6439 | 3.6666 | 5.4903
6440 | 3.7503 | 5.6157
6441 | 3.8039 | 5.6959
6442 | 3.9697 | 5.9443
6443 | 4.0008 | 5.9908
6444 | 3.9715 | 5.9469
6445 | 4.1599 | 6.229
6446 | 4.2026 | 6.2929
6447 | 4.1726 | 6.2481
6448 | 4.258 | 6.3759
6449 | 4.0743 | 6.1009
6450 | 3.9157 | 5.8634
6451 | 3.749 | 5.6138
6452 | 3.5042 | 5.2472
6453 | 3.5663 | 5.3402
6454 | 3.8617 | 5.7826
6455 | 3.7497 | 5.6148
6456 | 3.7198 | 5.57
6457 | 3.6993 | 5.5393
6458 | 3.6138 | 5.4112
6459 | 3.4993 | 5.2399
6460 | 3.4671 | 5.1916
6461 | 3.378 | 5.0582
6462 | 3.5295 | 5.285
6463 | 3.838 | 5.747
6464 | 3.9804 | 5.9602
6465 | 4.0237 | 6.0251
6466 | 4.0483 | 6.0619
6467 | 4.0488 | 6.0627
6468 | 4.1717 | 6.2467
6469 | 4.1905 | 6.2749
6470 | 4.2228 | 6.3232
6471 | 4.2479 | 6.3608
6472 | 4.1911 | 6.2758
6473 | 4.1771 | 6.2548
6474 | 3.9983 | 5.987
6475 | 3.4297 | 5.1355
6476 | 3.5436 | 5.3061
6477 | 3.9967 | 5.9847
6478 | 3.9278 | 5.8815
6479 | 3.7845 | 5.6669
6480 | 3.822 | 5.723
6481 | 3.8083 | 5.7025
6482 | 3.705 | 5.5479
6483 | 3.6398 | 5.4503
6484 | 3.6084 | 5.4031
6485 | 3.5247 | 5.2778
6486 | 3.62 | 5.4206
6487 | 3.9802 | 5.9599
6488 | 4.0834 | 6.1144
6489 | 4.0477 | 6.061
6490 | 3.9831 | 5.9643
6491 | 4.0411 | 6.0511
6492 | 4.1923 | 6.2776
6493 | 4.1528 | 6.2184
6494 | 4.2168 | 6.3142
6495 | 4.13 | 6.1843
6496 | 4.2255 | 6.3273
6497 | 4.2314 | 6.336
6498 | 4.0373 | 6.0455
6499 | 3.8491 | 5.7636
6500 | 3.9735 | 5.9499
6501 | 4.0761 | 6.1036
6502 | 3.98 | 5.9597
6503 | 3.8293 | 5.734
6504 | 3.8586 | 5.7779
6505 | 3.8526 | 5.7689
6506 | 3.7901 | 5.6753
6507 | 3.7039 | 5.5463
6508 | 3.6769 | 5.5058
6509 | 3.6064 | 5.4002
6510 | 3.7396 | 5.5996
6511 | 4.0774 | 6.1055
6512 | 4.2313 | 6.3359
6513 | 4.1613 | 6.2311
6514 | 4.0544 | 6.071
6515 | 4.0333 | 6.0395
6516 | 4.1926 | 6.278
6517 | 4.2048 | 6.2963
6518 | 4.2983 | 6.4363
6519 | 4.2678 | 6.3906
6520 | 4.5158 | 6.7619
6521 | 4.258 | 6.3759
6522 | 4.0811 | 6.111
6523 | 3.8752 | 5.8027
6524 | 3.9493 | 5.9137
6525 | 4.1386 | 6.1971
6526 | 4.0161 | 6.0137
6527 | 3.8664 | 5.7895
6528 | 3.857 | 5.7754
6529 | 3.8617 | 5.7826
6530 | 3.8005 | 5.6908
6531 | 3.694 | 5.5314
6532 | 3.6249 | 5.428
6533 | 3.5746 | 5.3526
6534 | 3.7231 | 5.575
6535 | 4.0914 | 6.1265
6536 | 4.2303 | 6.3344
6537 | 4.0856 | 6.1177
6538 | 3.9025 | 5.8436
6539 | 4.027 | 6.03
6540 | 4.1875 | 6.2703
6541 | 4.2614 | 6.381
6542 | 4.3784 | 6.5562
6543 | 4.3929 | 6.5779
6544 | 4.5468 | 6.8084
6545 | 4.3807 | 6.5596
6546 | 4.1708 | 6.2454
6547 | 3.8631 | 5.7845
6548 | 4.1526 | 6.2181
6549 | 4.0545 | 6.0711
6550 | 3.969 | 5.9431
6551 | 3.8559 | 5.7737
6552 | 3.9104 | 5.8554
6553 | 3.9143 | 5.8613
6554 | 3.8482 | 5.7622
6555 | 3.7535 | 5.6205
6556 | 3.7212 | 5.5722
6557 | 3.6087 | 5.4037
6558 | 3.7693 | 5.6442
6559 | 4.1178 | 6.1659
6560 | 4.2034 | 6.2941
6561 | 4.137 | 6.1947
6562 | 4.0806 | 6.1103
6563 | 4.1199 | 6.1692
6564 | 4.327 | 6.4792
6565 | 4.3555 | 6.5219
6566 | 4.2811 | 6.4105
6567 | 4.4347 | 6.6404
6568 | 4.5098 | 6.7529
6569 | 4.2157 | 6.3126
6570 | 3.9908 | 5.9758
6571 | 3.6704 | 5.4961
6572 | 4.0784 | 6.107
6573 | 3.9842 | 5.9659
6574 | 3.8892 | 5.8237
6575 | 3.7773 | 5.6561
6576 | 3.8346 | 5.742
6577 | 3.8081 | 5.7022
6578 | 3.7473 | 5.6112
6579 | 3.6658 | 5.4891
6580 | 3.6394 | 5.4497
6581 | 3.511 | 5.2573
6582 | 3.673 | 5.4999
6583 | 4.0182 | 6.0169
6584 | 4.103 | 6.1438
6585 | 4.0256 | 6.028
6586 | 4.0438 | 6.0551
6587 | 4.0594 | 6.0785
6588 | 4.1945 | 6.2808
6589 | 4.1938 | 6.2798
6590 | 4.2811 | 6.4105
6591 | 4.3294 | 6.4829
6592 | 4.2698 | 6.3935
6593 | 4.0385 | 6.0472
6594 | 3.7852 | 5.6679
6595 | 3.5111 | 5.2575
6596 | 3.8055 | 5.6983
6597 | 3.7717 | 5.6477
6598 | 3.7103 | 5.5558
6599 | 3.6077 | 5.4021
6600 | 3.6297 | 5.4351
6601 | 3.6574 | 5.4766
6602 | 3.5818 | 5.3633
6603 | 3.4953 | 5.2338
6604 | 3.4584 | 5.1786
6605 | 3.3784 | 5.0588
6606 | 3.4833 | 5.2159
6607 | 3.9109 | 5.8561
6608 | 4.0945 | 6.1311
6609 | 4.0876 | 6.1207
6610 | 4.1501 | 6.2144
6611 | 4.1065 | 6.1491
6612 | 4.4904 | 6.7238
6613 | 4.4889 | 6.7216
6614 | 4.5422 | 6.8015
6615 | 4.5423 | 6.8015
6616 | 4.5785 | 6.8558
6617 | 4.3372 | 6.4945
6618 | 4.0639 | 6.0852
6619 | 3.799 | 5.6885
6620 | 4.0931 | 6.129
6621 | 4.0058 | 5.9983
6622 | 3.9042 | 5.8462
6623 | 3.7847 | 5.6672
6624 | 3.8437 | 5.7555
6625 | 3.831 | 5.7365
6626 | 3.7458 | 5.609
6627 | 3.6741 | 5.5016
6628 | 3.6236 | 5.4259
6629 | 3.5401 | 5.3009
6630 | 3.7433 | 5.6052
6631 | 4.138 | 6.1963
6632 | 4.2624 | 6.3825
6633 | 4.2422 | 6.3522
6634 | 4.1206 | 6.1701
6635 | 4.3275 | 6.48
6636 | 4.5073 | 6.7493
6637 | 4.5429 | 6.8025
6638 | 4.5555 | 6.8213
6639 | 4.5461 | 6.8073
6640 | 4.5321 | 6.7863
6641 | 4.2993 | 6.4377
6642 | 4.0454 | 6.0575
6643 | 3.7929 | 5.6795
6644 | 4.1019 | 6.1422
6645 | 3.9809 | 5.9609
6646 | 3.8774 | 5.806
6647 | 3.7506 | 5.6162
6648 | 3.8529 | 5.7693
6649 | 3.8602 | 5.7802
6650 | 3.7894 | 5.6742
6651 | 3.6973 | 5.5363
6652 | 3.6833 | 5.5154
6653 | 3.5632 | 5.3355
6654 | 3.7264 | 5.5799
6655 | 4.0731 | 6.0991
6656 | 4.1883 | 6.2715
6657 | 4.0464 | 6.059
6658 | 4.124 | 6.1752
6659 | 4.2426 | 6.3528
6660 | 4.4459 | 6.6572
6661 | 4.4758 | 6.7021
6662 | 4.4978 | 6.735
6663 | 4.4543 | 6.6698
6664 | 4.4262 | 6.6278
6665 | 4.2476 | 6.3604
6666 | 3.9521 | 5.9178
6667 | 3.621 | 5.4221
6668 | 3.8551 | 5.7725
6669 | 3.7402 | 5.6005
6670 | 3.6581 | 5.4776
6671 | 3.5708 | 5.347
6672 | 3.6726 | 5.4994
6673 | 3.6557 | 5.474
6674 | 3.6115 | 5.4078
6675 | 3.5344 | 5.2924
6676 | 3.5045 | 5.2476
6677 | 3.4199 | 5.1209
6678 | 3.5819 | 5.3636
6679 | 4.0307 | 6.0356
6680 | 4.0406 | 6.0504
6681 | 4.1573 | 6.2251
6682 | 4.1347 | 6.1912
6683 | 4.2961 | 6.433
6684 | 4.5182 | 6.7655
6685 | 4.5654 | 6.8363
6686 | 4.551 | 6.8147
6687 | 4.5411 | 6.7998
6688 | 4.5623 | 6.8316
6689 | 4.3463 | 6.5082
6690 | 4.1284 | 6.1819
6691 | 3.8612 | 5.7818
6692 | 4.1245 | 6.176
6693 | 3.9258 | 5.8785
6694 | 3.7903 | 5.6756
6695 | 3.6806 | 5.5113
6696 | 3.7298 | 5.585
6697 | 3.7027 | 5.5443
6698 | 3.6163 | 5.4151
6699 | 3.5586 | 5.3286
6700 | 3.4943 | 5.2324
6701 | 3.4185 | 5.1189
6702 | 3.621 | 5.4221
6703 | 4.0485 | 6.0623
6704 | 4.2186 | 6.3169
6705 | 4.169 | 6.2426
6706 | 3.9413 | 5.9016
6707 | 4.1876 | 6.2705
6708 | 4.3568 | 6.5238
6709 | 4.3585 | 6.5264
6710 | 4.3932 | 6.5783
6711 | 4.3872 | 6.5693
6712 | 4.2974 | 6.4348
6713 | 4.0977 | 6.1359
6714 | 3.9464 | 5.9093
6715 | 3.7232 | 5.5751
6716 | 3.9285 | 5.8825
6717 | 3.7258 | 5.579
6718 | 3.5618 | 5.3335
6719 | 3.3742 | 5.0525
6720 | 3.416 | 5.1151
6721 | 3.4206 | 5.122
6722 | 3.3298 | 4.986
6723 | 3.2594 | 4.8807
6724 | 3.2422 | 4.8548
6725 | 3.1338 | 4.6925
6726 | 3.312 | 4.9594
6727 | 3.6204 | 5.4212
6728 | 3.8392 | 5.7488
6729 | 3.6939 | 5.5313
6730 | 3.7182 | 5.5676
6731 | 3.7811 | 5.6618
6732 | 3.8399 | 5.7498
6733 | 3.872 | 5.7979
6734 | 3.8514 | 5.7671
6735 | 3.8247 | 5.7271
6736 | 3.8476 | 5.7613
6737 | 3.7041 | 5.5465
6738 | 3.5958 | 5.3844
6739 | 3.4641 | 5.1871
6740 | 3.5404 | 5.3014
6741 | 3.3093 | 4.9553
6742 | 3.1349 | 4.6942
6743 | 2.9427 | 4.4064
6744 | 2.9677 | 4.4438
6745 | 2.9716 | 4.4497
6746 | 2.9377 | 4.3989
6747 | 2.8833 | 4.3175
6748 | 2.8434 | 4.2577
6749 | 2.7458 | 4.1116
6750 | 2.8959 | 4.3364
6751 | 3.2165 | 4.8164
6752 | 3.5 | 5.2408
6753 | 3.5224 | 5.2744
6754 | 3.5395 | 5.3001
6755 | 3.5727 | 5.3497
6756 | 3.6819 | 5.5132
6757 | 3.73 | 5.5853
6758 | 3.7086 | 5.5532
6759 | 3.661 | 5.482
6760 | 3.6486 | 5.4634
6761 | 3.5483 | 5.3133
6762 | 3.482 | 5.214
6763 | 3.4408 | 5.1523
6764 | 3.5566 | 5.3256
6765 | 3.4106 | 5.1071
6766 | 3.2382 | 4.8488
6767 | 3.0383 | 4.5495
6768 | 3.0561 | 4.5761
6769 | 3.0789 | 4.6103
6770 | 3.022 | 4.5252
6771 | 2.9655 | 4.4406
6772 | 2.9325 | 4.3911
6773 | 2.856 | 4.2765
6774 | 3.0457 | 4.5606
6775 | 3.3774 | 5.0574
6776 | 3.7791 | 5.6587
6777 | 3.5363 | 5.2953
6778 | 3.8098 | 5.7048
6779 | 3.8341 | 5.7411
6780 | 3.8385 | 5.7478
6781 | 3.7554 | 5.6233
6782 | 3.8222 | 5.7233
6783 | 3.8178 | 5.7168
6784 | 3.8014 | 5.6923
6785 | 3.8088 | 5.7033
6786 | 3.6607 | 5.4814
6787 | 3.5178 | 5.2675
6788 | 3.8458 | 5.7587
6789 | 3.6515 | 5.4677
6790 | 3.452 | 5.1691
6791 | 3.2694 | 4.8956
6792 | 3.1901 | 4.7769
6793 | 3.2022 | 4.7949
6794 | 3.1952 | 4.7845
6795 | 3.1184 | 4.6694
6796 | 3.075 | 4.6044
6797 | 2.9909 | 4.4785
6798 | 3.1905 | 4.7775
6799 | 3.6354 | 5.4436
6800 | 3.9064 | 5.8494
6801 | 3.8295 | 5.7343
6802 | 3.755 | 5.6227
6803 | 3.7066 | 5.5503
6804 | 3.73 | 5.5852
6805 | 3.8356 | 5.7434
6806 | 3.8398 | 5.7497
6807 | 3.8289 | 5.7333
6808 | 3.9031 | 5.8445
6809 | 3.833 | 5.7395
6810 | 3.7459 | 5.6091
6811 | 3.665 | 5.488
6812 | 3.9169 | 5.8651
6813 | 3.7534 | 5.6203
6814 | 3.5495 | 5.3151
6815 | 3.3225 | 4.975
6816 | 3.3183 | 4.9688
6817 | 3.3073 | 4.9524
6818 | 3.2366 | 4.8465
6819 | 3.1652 | 4.7395
6820 | 3.1351 | 4.6945
6821 | 3.061 | 4.5835
6822 | 3.2469 | 4.8619
6823 | 3.7067 | 5.5504
6824 | 3.9684 | 5.9423
6825 | 3.8702 | 5.7952
6826 | 3.7797 | 5.6597
6827 | 3.6286 | 5.4334
6828 | 3.8839 | 5.8158
6829 | 3.7019 | 5.5432
6830 | 3.8423 | 5.7534
6831 | 3.889 | 5.8234
6832 | 3.8411 | 5.7517
6833 | 3.8902 | 5.8251
6834 | 3.7196 | 5.5697
6835 | 3.5727 | 5.3497
6836 | 3.8919 | 5.8277
6837 | 3.691 | 5.527
6838 | 3.512 | 5.2588
6839 | 3.3177 | 4.9679
6840 | 3.2767 | 4.9065
6841 | 3.2709 | 4.8979
6842 | 3.1919 | 4.7796
6843 | 3.1161 | 4.666
6844 | 3.0863 | 4.6214
6845 | 2.9878 | 4.4739
6846 | 3.2233 | 4.8266
6847 | 3.6183 | 5.4181
6848 | 3.9584 | 5.9273
6849 | 3.9424 | 5.9033
6850 | 3.8537 | 5.7705
6851 | 3.7933 | 5.6801
6852 | 3.868 | 5.7919
6853 | 3.9401 | 5.8999
6854 | 3.8987 | 5.8379
6855 | 3.9153 | 5.8627
6856 | 3.9354 | 5.8928
6857 | 3.8647 | 5.7871
6858 | 3.6697 | 5.4949
6859 | 3.5595 | 5.3299
6860 | 3.6614 | 5.4826
6861 | 3.5758 | 5.3543
6862 | 3.3918 | 5.0789
6863 | 3.2258 | 4.8303
6864 | 3.2024 | 4.7952
6865 | 3.0754 | 4.6051
6866 | 3.0752 | 4.6047
6867 | 3.0113 | 4.5092
6868 | 2.9249 | 4.3797
6869 | 2.9276 | 4.3837
6870 | 3.1317 | 4.6894
6871 | 3.6518 | 5.4682
6872 | 3.9255 | 5.878
6873 | 3.8956 | 5.8332
6874 | 3.7959 | 5.6839
6875 | 3.8143 | 5.7116
6876 | 3.899 | 5.8384
6877 | 3.9487 | 5.9127
6878 | 3.9734 | 5.9497
6879 | 3.9315 | 5.887
6880 | 3.9949 | 5.9819
6881 | 3.8615 | 5.7822
6882 | 3.758 | 5.6272
6883 | 3.6922 | 5.5287
6884 | 3.816 | 5.7141
6885 | 3.6462 | 5.4597
6886 | 3.4726 | 5.1999
6887 | 3.2023 | 4.7951
6888 | 3.1503 | 4.7173
6889 | 3.1791 | 4.7603
6890 | 3.116 | 4.6659
6891 | 3.0404 | 4.5526
6892 | 2.994 | 4.4832
6893 | 2.9392 | 4.4011
6894 | 3.2106 | 4.8075
6895 | 3.7074 | 5.5514
6896 | 4.0243 | 6.0259
6897 | 3.9762 | 5.9539
6898 | 3.8311 | 5.7367
6899 | 3.7934 | 5.6802
6900 | 3.8833 | 5.8149
6901 | 3.9138 | 5.8605
6902 | 3.9574 | 5.9258
6903 | 3.9419 | 5.9026
6904 | 3.9744 | 5.9513
6905 | 3.9235 | 5.875
6906 | 3.7303 | 5.5858
6907 | 3.6619 | 5.4833
6908 | 3.8631 | 5.7845
6909 | 3.6975 | 5.5367
6910 | 3.4574 | 5.177
6911 | 3.2037 | 4.7973
6912 | 3.1782 | 4.759
6913 | 3.161 | 4.7332
6914 | 3.0872 | 4.6228
6915 | 3.0425 | 4.5559
6916 | 3.0007 | 4.4932
6917 | 2.9412 | 4.4042
6918 | 3.1421 | 4.7049
6919 | 3.6065 | 5.4003
6920 | 3.9265 | 5.8795
6921 | 3.9124 | 5.8584
6922 | 3.6664 | 5.4901
6923 | 3.732 | 5.5883
6924 | 3.8731 | 5.7996
6925 | 3.897 | 5.8353
6926 | 3.9196 | 5.8692
6927 | 3.9681 | 5.9418
6928 | 3.9571 | 5.9253
6929 | 3.7888 | 5.6733
6930 | 3.6166 | 5.4155
6931 | 3.5006 | 5.2417
6932 | 3.7847 | 5.6672
6933 | 3.5399 | 5.3006
6934 | 3.3341 | 4.9925
6935 | 3.1062 | 4.6511
6936 | 3.0573 | 4.5779
6937 | 3.0506 | 4.568
6938 | 2.9931 | 4.4818
6939 | 2.9153 | 4.3654
6940 | 2.8714 | 4.2997
6941 | 2.808 | 4.2046
6942 | 3.0978 | 4.6387
6943 | 3.5011 | 5.2425
6944 | 3.974 | 5.9507
6945 | 3.9378 | 5.8964
6946 | 3.6366 | 5.4454
6947 | 3.9771 | 5.9553
6948 | 4.0652 | 6.0872
6949 | 4.0572 | 6.0752
6950 | 4.0983 | 6.1367
6951 | 4.048 | 6.0614
6952 | 4.0719 | 6.0972
6953 | 3.9028 | 5.844
6954 | 3.7451 | 5.6079
6955 | 3.4318 | 5.1387
6956 | 3.378 | 5.0582
6957 | 3.6902 | 5.5257
6958 | 3.4762 | 5.2052
6959 | 3.1921 | 4.7798
6960 | 3.1604 | 4.7324
6961 | 3.1349 | 4.6941
6962 | 3.053 | 4.5715
6963 | 2.9876 | 4.4737
6964 | 2.9559 | 4.4262
6965 | 2.8881 | 4.3246
6966 | 3.1225 | 4.6756
6967 | 3.7193 | 5.5693
6968 | 4.0798 | 6.109
6969 | 4.1343 | 6.1907
6970 | 4.0297 | 6.0341
6971 | 3.9219 | 5.8727
6972 | 4.0424 | 6.053
6973 | 3.9968 | 5.9848
6974 | 3.9952 | 5.9823
6975 | 4.0534 | 6.0696
6976 | 4.1242 | 6.1756
6977 | 3.9666 | 5.9395
6978 | 3.7816 | 5.6626
6979 | 3.7539 | 5.621
6980 | 3.5144 | 5.2625
6981 | 3.7051 | 5.548
6982 | 3.512 | 5.2589
6983 | 3.1281 | 4.6839
6984 | 3.1914 | 4.7788
6985 | 3.1703 | 4.7472
6986 | 3.0418 | 4.5548
6987 | 3.0176 | 4.5185
6988 | 2.9862 | 4.4715
6989 | 2.9361 | 4.3966
6990 | 3.2117 | 4.8093
6991 | 3.7681 | 5.6424
6992 | 4.1014 | 6.1414
6993 | 4.1748 | 6.2513
6994 | 4.0402 | 6.0498
6995 | 4.0075 | 6.0008
6996 | 4.1032 | 6.1441
6997 | 4.151 | 6.2157
6998 | 4.2112 | 6.3058
6999 | 4.1755 | 6.2524
7000 | 4.1147 | 6.1613
7001 | 4.043 | 6.054
7002 | 3.8332 | 5.7398
7003 | 3.5516 | 5.3181
7004 | 3.3408 | 5.0025
7005 | 3.7814 | 5.6622
7006 | 3.5586 | 5.3287
7007 | 3.2821 | 4.9146
7008 | 3.2296 | 4.836
7009 | 3.193 | 4.7812
7010 | 3.0949 | 4.6343
7011 | 3.0501 | 4.5672
7012 | 3.0107 | 4.5081
7013 | 2.9258 | 4.3811
7014 | 3.2192 | 4.8204
7015 | 3.7962 | 5.6845
7016 | 4.1616 | 6.2316
7017 | 4.1504 | 6.2148
7018 | 4.0422 | 6.0527
7019 | 4.0473 | 6.0604
7020 | 4.2343 | 6.3405
7021 | 4.2407 | 6.35
7022 | 4.1513 | 6.2162
7023 | 4.1708 | 6.2454
7024 | 4.1425 | 6.203
7025 | 4.0685 | 6.0921
7026 | 3.8969 | 5.8352
7027 | 3.7646 | 5.637
7028 | 3.6481 | 5.4627
7029 | 3.6816 | 5.5128
7030 | 3.4749 | 5.2032
7031 | 3.1967 | 4.7868
7032 | 3.1696 | 4.7462
7033 | 3.1579 | 4.7286
7034 | 3.0774 | 4.6081
7035 | 3.0006 | 4.4931
7036 | 2.9834 | 4.4673
7037 | 2.8944 | 4.334
7038 | 3.183 | 4.7662
7039 | 3.7588 | 5.6285
7040 | 4.1464 | 6.2088
7041 | 4.051 | 6.0659
7042 | 4.0291 | 6.0332
7043 | 4.0902 | 6.1246
7044 | 4.3103 | 6.4543
7045 | 4.2622 | 6.3822
7046 | 4.2771 | 6.4045
7047 | 4.1809 | 6.2605
7048 | 4.1872 | 6.27
7049 | 3.9932 | 5.9794
7050 | 3.9105 | 5.8556
7051 | 3.8127 | 5.7092
7052 | 3.9634 | 5.9347
7053 | 3.6595 | 5.4797
7054 | 3.4295 | 5.1353
7055 | 3.1131 | 4.6615
7056 | 3.1367 | 4.6968
7057 | 3.1002 | 4.6423
7058 | 3.0256 | 4.5305
7059 | 2.966 | 4.4413
7060 | 2.9453 | 4.4103
7061 | 2.8528 | 4.2718
7062 | 3.1685 | 4.7444
7063 | 3.7127 | 5.5593
7064 | 4.0869 | 6.1197
7065 | 4.2927 | 6.4279
7066 | 4.2418 | 6.3517
7067 | 4.113 | 6.1588
7068 | 4.3071 | 6.4494
7069 | 4.2426 | 6.3528
7070 | 4.2469 | 6.3593
7071 | 4.1588 | 6.2273
7072 | 4.0957 | 6.1328
7073 | 3.9232 | 5.8746
7074 | 3.7633 | 5.6351
7075 | 3.6974 | 5.5364
7076 | 3.8366 | 5.7449
7077 | 3.5439 | 5.3066
7078 | 3.3163 | 4.9658
7079 | 3.0671 | 4.5926
7080 | 3.0443 | 4.5585
7081 | 3.0398 | 4.5519
7082 | 2.8314 | 4.2398
7083 | 2.8559 | 4.2765
7084 | 2.8529 | 4.272
7085 | 2.8376 | 4.249
7086 | 3.0935 | 4.6322
7087 | 3.6628 | 5.4847
7088 | 4.0104 | 6.0052
7089 | 4.2199 | 6.3189
7090 | 4.1538 | 6.2198
7091 | 4.0863 | 6.1188
7092 | 4.1561 | 6.2233
7093 | 4.1886 | 6.272
7094 | 4.166 | 6.2381
7095 | 4.0867 | 6.1194
7096 | 3.9049 | 5.8472
7097 | 3.659 | 5.4789
7098 | 3.4839 | 5.2168
7099 | 3.469 | 5.1945
7100 | 3.5459 | 5.3096
7101 | 3.3195 | 4.9706
7102 | 3.0821 | 4.615
7103 | 2.8469 | 4.2629
7104 | 2.8303 | 4.2381
7105 | 2.8424 | 4.2562
7106 | 2.756 | 4.1268
7107 | 2.6815 | 4.0153
7108 | 2.6801 | 4.0132
7109 | 2.6498 | 3.9678
7110 | 2.9099 | 4.3572
7111 | 3.4729 | 5.2004
7112 | 3.8283 | 5.7324
7113 | 4.0379 | 6.0463
7114 | 3.9622 | 5.933
7115 | 3.8555 | 5.7732
7116 | 3.9927 | 5.9786
7117 | 3.918 | 5.8668
7118 | 3.8689 | 5.7932
7119 | 3.7683 | 5.6427
7120 | 3.6055 | 5.3989
7121 | 3.2452 | 4.8594
7122 | 3.2142 | 4.8129
7123 | 3.0631 | 4.5867
7124 | 2.9619 | 4.4351
7125 | 2.7124 | 4.0615
7126 | 2.6055 | 3.9015
7127 | 2.4259 | 3.6325
7128 | 2.4835 | 3.7187
7129 | 2.549 | 3.8168
7130 | 2.4772 | 3.7093
7131 | 2.4337 | 3.6442
7132 | 2.4252 | 3.6314
7133 | 2.3735 | 3.5541
7134 | 2.6232 | 3.9279
7135 | 3.1407 | 4.7028
7136 | 3.5143 | 5.2623
7137 | 3.7667 | 5.6402
7138 | 3.6522 | 5.4689
7139 | 3.6636 | 5.4859
7140 | 3.7803 | 5.6607
7141 | 3.7336 | 5.5907
7142 | 3.677 | 5.5059
7143 | 3.641 | 5.452
7144 | 3.5124 | 5.2595
7145 | 3.3082 | 4.9537
7146 | 3.1165 | 4.6666
7147 | 2.9394 | 4.4014
7148 | 3.2139 | 4.8124
7149 | 3.0524 | 4.5707
7150 | 2.8077 | 4.2043
7151 | 2.5869 | 3.8736
7152 | 2.5993 | 3.8922
7153 | 2.614 | 3.9141
7154 | 2.5544 | 3.825
7155 | 2.4796 | 3.713
7156 | 2.4489 | 3.6669
7157 | 2.468 | 3.6956
7158 | 2.738 | 4.0998
7159 | 3.3281 | 4.9835
7160 | 3.758 | 5.6272
7161 | 3.9711 | 5.9463
7162 | 3.9871 | 5.9703
7163 | 4.0886 | 6.1223
7164 | 4.2196 | 6.3184
7165 | 4.1588 | 6.2274
7166 | 4.1396 | 6.1985
7167 | 4.0418 | 6.0522
7168 | 3.6925 | 5.5291
7169 | 3.6628 | 5.4846
7170 | 3.4848 | 5.2182
7171 | 3.3661 | 5.0403
7172 | 3.4242 | 5.1273
7173 | 3.1765 | 4.7565
7174 | 2.9423 | 4.4057
7175 | 2.7704 | 4.1484
7176 | 2.7582 | 4.1301
7177 | 2.7786 | 4.1606
7178 | 2.7285 | 4.0857
7179 | 2.6542 | 3.9744
7180 | 2.6443 | 3.9596
7181 | 2.5913 | 3.8801
7182 | 2.8969 | 4.3379
7183 | 3.5247 | 5.2779
7184 | 3.9331 | 5.8894
7185 | 4.247 | 6.3594
7186 | 4.2379 | 6.3458
7187 | 4.278 | 6.4059
7188 | 4.3542 | 6.52
7189 | 4.3735 | 6.5488
7190 | 4.3512 | 6.5154
7191 | 4.314 | 6.4598
7192 | 4.2212 | 6.3208
7193 | 3.9345 | 5.8915
7194 | 3.7058 | 5.549
7195 | 3.6716 | 5.4978
7196 | 3.39 | 5.0762
7197 | 3.4455 | 5.1593
7198 | 3.2399 | 4.8514
7199 | 2.9988 | 4.4904
7200 | 2.982 | 4.4652
7201 | 2.9747 | 4.4543
7202 | 2.9152 | 4.3652
7203 | 2.8406 | 4.2534
7204 | 2.8597 | 4.2821
7205 | 2.8111 | 4.2094
7206 | 3.0957 | 4.6355
7207 | 3.723 | 5.5748
7208 | 4.1333 | 6.1892
7209 | 4.3565 | 6.5233
7210 | 4.3499 | 6.5135
7211 | 4.1346 | 6.1911
7212 | 4.6881 | 7.02
7213 | 4.5772 | 6.8539
7214 | 4.6119 | 6.9059
7215 | 4.5398 | 6.7979
7216 | 4.416 | 6.6125
7217 | 4.1485 | 6.212
7218 | 3.706 | 5.5494
7219 | 3.2468 | 4.8617
7220 | 3.3744 | 5.0528
7221 | 3.6137 | 5.4112
7222 | 3.3739 | 5.0521
7223 | 3.1358 | 4.6955
7224 | 3.1181 | 4.669
7225 | 3.1164 | 4.6665
7226 | 3.0336 | 4.5425
7227 | 2.9589 | 4.4307
7228 | 2.9794 | 4.4613
7229 | 2.9229 | 4.3767
7230 | 3.1488 | 4.7151
7231 | 3.7347 | 5.5923
7232 | 4.2663 | 6.3883
7233 | 4.4346 | 6.6404
7234 | 4.6207 | 6.9191
7235 | 4.5737 | 6.8486
7236 | 4.7974 | 7.1836
7237 | 4.7571 | 7.1232
7238 | 4.6884 | 7.0204
7239 | 4.6032 | 6.8928
7240 | 4.4914 | 6.7254
7241 | 4.3032 | 6.4437
7242 | 4.0136 | 6.0099
7243 | 3.3801 | 5.0613
7244 | 3.2815 | 4.9137
7245 | 3.6431 | 5.4551
7246 | 3.3319 | 4.9892
7247 | 3.166 | 4.7407
7248 | 3.1561 | 4.7259
7249 | 3.1247 | 4.6789
7250 | 3.039 | 4.5506
7251 | 2.9822 | 4.4655
7252 | 2.9749 | 4.4545
7253 | 2.9403 | 4.4028
7254 | 3.2532 | 4.8713
7255 | 3.8459 | 5.7588
7256 | 4.3203 | 6.4691
7257 | 4.6281 | 6.9301
7258 | 4.6381 | 6.9451
7259 | 4.6042 | 6.8943
7260 | 4.7918 | 7.1753
7261 | 4.7019 | 7.0406
7262 | 4.6757 | 7.0014
7263 | 4.5518 | 6.8158
7264 | 4.3699 | 6.5435
7265 | 4.0654 | 6.0875
7266 | 3.8318 | 5.7378
7267 | 3.7367 | 5.5953
7268 | 3.769 | 5.6437
7269 | 3.5255 | 5.2791
7270 | 3.2781 | 4.9086
7271 | 3.0658 | 4.5907
7272 | 3.0402 | 4.5524
7273 | 3.0157 | 4.5157
7274 | 2.9047 | 4.3494
7275 | 2.8439 | 4.2584
7276 | 2.8299 | 4.2375
7277 | 2.7675 | 4.144
7278 | 3.1679 | 4.7436
7279 | 3.7497 | 5.6149
7280 | 4.3153 | 6.4618
7281 | 4.5958 | 6.8818
7282 | 4.691 | 7.0243
7283 | 4.6036 | 6.8934
7284 | 4.8026 | 7.1913
7285 | 4.7424 | 7.1012
7286 | 4.6896 | 7.0221
7287 | 4.6663 | 6.9872
7288 | 4.5718 | 6.8458
7289 | 4.2356 | 6.3424
7290 | 3.9319 | 5.8876
7291 | 3.5121 | 5.259
7292 | 3.8124 | 5.7086
7293 | 3.6517 | 5.468
7294 | 3.4044 | 5.0977
7295 | 3.1241 | 4.678
7296 | 3.1184 | 4.6694
7297 | 3.0796 | 4.6114
7298 | 2.9848 | 4.4694
7299 | 2.8926 | 4.3314
7300 | 2.9034 | 4.3475
7301 | 2.8715 | 4.2998
7302 | 3.2394 | 4.8506
7303 | 3.8657 | 5.7885
7304 | 4.6032 | 6.8929
7305 | 4.6613 | 6.9798
7306 | 4.729 | 7.0812
7307 | 4.658 | 6.9749
7308 | 4.813 | 7.2069
7309 | 4.7561 | 7.1218
7310 | 4.6972 | 7.0336
7311 | 4.7072 | 7.0485
7312 | 4.6634 | 6.9829
7313 | 4.3235 | 6.4739
7314 | 3.8466 | 5.7599
7315 | 4.0724 | 6.098
7316 | 3.9977 | 5.9861
7317 | 3.6911 | 5.5271
7318 | 3.4377 | 5.1476
7319 | 3.2119 | 4.8094
7320 | 3.2154 | 4.8147
7321 | 3.1737 | 4.7523
7322 | 3.0969 | 4.6373
7323 | 3.0162 | 4.5165
7324 | 3.0443 | 4.5585
7325 | 2.984 | 4.4682
7326 | 3.3757 | 5.0548
7327 | 4.1386 | 6.1971
7328 | 4.5495 | 6.8124
7329 | 4.9627 | 7.4312
7330 | 4.7405 | 7.0984
7331 | 4.8289 | 7.2308
7332 | 4.8753 | 7.3002
7333 | 4.7247 | 7.0747
7334 | 4.6766 | 7.0028
7335 | 4.7188 | 7.0659
7336 | 4.6984 | 7.0354
7337 | 4.3183 | 6.4662
7338 | 4.2583 | 6.3763
7339 | 3.9396 | 5.8991
7340 | 4.0242 | 6.0259
7341 | 3.7534 | 5.6203
7342 | 3.5322 | 5.2892
7343 | 3.2148 | 4.8138
7344 | 3.2347 | 4.8436
7345 | 3.1807 | 4.7628
7346 | 3.0588 | 4.5803
7347 | 2.9893 | 4.4761
7348 | 2.9913 | 4.4791
7349 | 2.9598 | 4.4319
7350 | 3.3002 | 4.9417
7351 | 4.0494 | 6.0636
7352 | 4.68 | 7.0078
7353 | 4.8314 | 7.2346
7354 | 4.8035 | 7.1928
7355 | 4.7084 | 7.0504
7356 | 4.8104 | 7.2031
7357 | 4.8362 | 7.2416
7358 | 4.7522 | 7.1159
7359 | 4.8515 | 7.2646
7360 | 4.8051 | 7.1952
7361 | 4.6006 | 6.8889
7362 | 4.3362 | 6.493
7363 | 3.9671 | 5.9403
7364 | 4.1333 | 6.1891
7365 | 3.7513 | 5.6172
7366 | 3.5862 | 5.37
7367 | 3.3447 | 5.0083
7368 | 3.3325 | 4.99
7369 | 3.3475 | 5.0126
7370 | 3.1894 | 4.7758
7371 | 3.2098 | 4.8064
7372 | 3.1684 | 4.7443
7373 | 3.0932 | 4.6317
7374 | 3.3984 | 5.0887
7375 | 4.127 | 6.1797
7376 | 4.6497 | 6.9625
7377 | 4.7817 | 7.1601
7378 | 4.8148 | 7.2096
7379 | 4.5763 | 6.8525
7380 | 5.0186 | 7.5148
7381 | 4.9883 | 7.4694
7382 | 5.0214 | 7.519
7383 | 4.9444 | 7.4037
7384 | 4.948 | 7.4091
7385 | 4.696 | 7.0318
7386 | 4.3122 | 6.457
7387 | 4.006 | 5.9985
7388 | 3.9635 | 5.935
7389 | 3.6608 | 5.4817
7390 | 3.5237 | 5.2764
7391 | 3.3002 | 4.9417
7392 | 3.4705 | 5.1968
7393 | 3.4339 | 5.1419
7394 | 3.3472 | 5.0121
7395 | 3.2667 | 4.8916
7396 | 3.2429 | 4.856
7397 | 3.1378 | 4.6985
7398 | 3.3289 | 4.9847
7399 | 3.8978 | 5.8365
7400 | 4.4584 | 6.676
7401 | 4.5612 | 6.8299
7402 | 4.6004 | 6.8887
7403 | 4.8911 | 7.3238
7404 | 5.0396 | 7.5463
7405 | 5.0438 | 7.5525
7406 | 5.0136 | 7.5074
7407 | 4.8707 | 7.2933
7408 | 4.9186 | 7.365
7409 | 4.6014 | 6.8901
7410 | 4.1993 | 6.2881
7411 | 3.3805 | 5.0619
7412 | 3.9554 | 5.9228
7413 | 3.6768 | 5.5057
7414 | 3.6268 | 5.4308
7415 | 3.3893 | 5.0751
7416 | 3.511 | 5.2574
7417 | 3.6714 | 5.4976
7418 | 3.5923 | 5.3791
7419 | 3.5329 | 5.2901
7420 | 3.4351 | 5.1438
7421 | 3.3075 | 4.9526
7422 | 3.4168 | 5.1163
7423 | 3.8593 | 5.7789
7424 | 4.2422 | 6.3523
7425 | 4.3393 | 6.4977
7426 | 4.2822 | 6.4121
7427 | 4.5263 | 6.7777
7428 | 4.9871 | 7.4677
7429 | 5.2456 | 7.8547
7430 | 5.1037 | 7.6423
7431 | 4.9935 | 7.4773
7432 | 4.9366 | 7.3921
7433 | 4.5155 | 6.7614
7434 | 4.1839 | 6.265
7435 | 3.9749 | 5.952
7436 | 3.9088 | 5.8531
7437 | 3.6572 | 5.4763
7438 | 3.5807 | 5.3617
7439 | 3.4614 | 5.1831
7440 | 3.6127 | 5.4097
7441 | 3.8846 | 5.8168
7442 | 3.7738 | 5.6509
7443 | 3.6964 | 5.5349
7444 | 3.5969 | 5.386
7445 | 3.3944 | 5.0827
7446 | 3.3143 | 4.9629
7447 | 3.7577 | 5.6267
7448 | 4.1006 | 6.1402
7449 | 4.138 | 6.1963
7450 | 4.0771 | 6.105
7451 | 4.5386 | 6.7961
7452 | 5.0117 | 7.5044
7453 | 5.0921 | 7.6249
7454 | 4.9695 | 7.4413
7455 | 5.0845 | 7.6135
7456 | 4.8548 | 7.2696
7457 | 4.4644 | 6.6849
7458 | 3.8062 | 5.6994
7459 | 3.6369 | 5.4459
7460 | 3.7812 | 5.6619
7461 | 3.8048 | 5.6972
7462 | 3.7048 | 5.5476
7463 | 3.5386 | 5.2987
7464 | 3.9224 | 5.8733
7465 | 4.0519 | 6.0673
7466 | 3.9648 | 5.9369
7467 | 3.8542 | 5.7712
7468 | 3.772 | 5.6482
7469 | 3.4929 | 5.2302
7470 | 3.3414 | 5.0033
7471 | 3.7445 | 5.607
7472 | 3.9713 | 5.9466
7473 | 4.0129 | 6.0089
7474 | 3.7696 | 5.6445
7475 | 4.5312 | 6.785
7476 | 4.7346 | 7.0896
7477 | 4.7147 | 7.0598
7478 | 4.8171 | 7.213
7479 | 4.6917 | 7.0253
7480 | 4.5165 | 6.763
7481 | 4.2409 | 6.3503
7482 | 3.9508 | 5.9159
7483 | 3.9751 | 5.9524
7484 | 3.8397 | 5.7495
7485 | 3.6685 | 5.4933
7486 | 3.5109 | 5.2571
7487 | 3.3561 | 5.0254
7488 | 3.6475 | 5.4617
7489 | 3.6456 | 5.4589
7490 | 3.6083 | 5.4031
7491 | 3.5174 | 5.267
7492 | 3.4593 | 5.1799
7493 | 3.2355 | 4.8449
7494 | 3.1092 | 4.6557
7495 | 3.5501 | 5.3158
7496 | 3.8772 | 5.8057
7497 | 3.7958 | 5.6839
7498 | 3.8375 | 5.7462
7499 | 4.3586 | 6.5265
7500 | 5.1797 | 7.7561
7501 | 5.2234 | 7.8215
7502 | 5.2224 | 7.82
7503 | 4.9537 | 7.4176
7504 | 4.7144 | 7.0593
7505 | 4.5155 | 6.7615
7506 | 4.3653 | 6.5366
7507 | 3.892 | 5.8278
7508 | 3.9324 | 5.8883
7509 | 3.8171 | 5.7157
7510 | 3.4735 | 5.2012
7511 | 3.5567 | 5.3258
7512 | 3.9943 | 5.9811
7513 | 3.9141 | 5.861
7514 | 3.7972 | 5.6859
7515 | 3.7044 | 5.5469
7516 | 3.6116 | 5.408
7517 | 3.3821 | 5.0643
7518 | 3.2767 | 4.9066
7519 | 3.6452 | 5.4584
7520 | 4.0424 | 6.0531
7521 | 3.9195 | 5.8691
7522 | 4.267 | 6.3894
7523 | 4.8178 | 7.2142
7524 | 5.142 | 7.6996
7525 | 5.1398 | 7.6963
7526 | 4.9584 | 7.4246
7527 | 5.1099 | 7.6516
7528 | 4.9627 | 7.4311
7529 | 4.6421 | 6.951
7530 | 4.2384 | 6.3466
7531 | 4.1836 | 6.2645
7532 | 4.0566 | 6.0744
7533 | 3.7153 | 5.5632
7534 | 3.6157 | 5.4142
7535 | 3.4756 | 5.2043
7536 | 3.9606 | 5.9305
7537 | 3.9545 | 5.9214
7538 | 3.7947 | 5.6822
7539 | 3.6368 | 5.4458
7540 | 3.5164 | 5.2654
7541 | 3.3166 | 4.9663
7542 | 3.2867 | 4.9215
7543 | 3.7861 | 5.6693
7544 | 4.0507 | 6.0656
7545 | 4.1181 | 6.1664
7546 | 4.2176 | 6.3154
7547 | 4.6462 | 6.9572
7548 | 4.9355 | 7.3903
7549 | 4.7906 | 7.1735
7550 | 5.0107 | 7.503
7551 | 5.0091 | 7.5006
7552 | 4.8301 | 7.2325
7553 | 4.5558 | 6.8218
7554 | 4.3071 | 6.4495
7555 | 4.2254 | 6.3271
7556 | 3.8594 | 5.7791
7557 | 3.6757 | 5.504
7558 | 3.5972 | 5.3865
7559 | 3.4436 | 5.1564
7560 | 3.9666 | 5.9396
7561 | 3.9058 | 5.8485
7562 | 3.7995 | 5.6893
7563 | 3.7128 | 5.5595
7564 | 3.5758 | 5.3543
7565 | 3.3409 | 5.0026
7566 | 3.1182 | 4.6691
7567 | 3.7935 | 5.6804
7568 | 3.9033 | 5.8447
7569 | 4.1172 | 6.1651
7570 | 4.2669 | 6.3893
7571 | 4.9492 | 7.4109
7572 | 5.054 | 7.5678
7573 | 5.0937 | 7.6273
7574 | 5.0484 | 7.5595
7575 | 5.0789 | 7.605
7576 | 4.9781 | 7.4542
7577 | 4.5592 | 6.827
7578 | 4.1667 | 6.2391
7579 | 4.1745 | 6.2508
7580 | 4.1195 | 6.1686
7581 | 3.7927 | 5.6791
7582 | 3.5438 | 5.3064
7583 | 3.4718 | 5.1987
7584 | 3.8362 | 5.7442
7585 | 3.9108 | 5.8561
7586 | 3.7825 | 5.6639
7587 | 3.6863 | 5.5199
7588 | 3.5531 | 5.3204
7589 | 3.357 | 5.0267
7590 | 3.2791 | 4.9101
7591 | 3.5507 | 5.3169
7592 | 3.8433 | 5.7549
7593 | 4.1637 | 6.2346
7594 | 4.3013 | 6.4407
7595 | 4.8879 | 7.3191
7596 | 5.0834 | 7.6119
7597 | 5.066 | 7.5858
7598 | 5.0128 | 7.5061
7599 | 5.0213 | 7.5189
7600 | 4.7172 | 7.0635
7601 | 4.4282 | 6.6308
7602 | 4.1184 | 6.1669
7603 | 4.1161 | 6.1635
7604 | 3.9995 | 5.9889
7605 | 3.6901 | 5.5256
7606 | 3.5306 | 5.2867
7607 | 3.354 | 5.0222
7608 | 3.8121 | 5.7082
7609 | 3.7084 | 5.5529
7610 | 3.5586 | 5.3287
7611 | 3.4873 | 5.2219
7612 | 3.4004 | 5.0918
7613 | 3.1466 | 4.7117
7614 | 3.2112 | 4.8084
7615 | 3.7674 | 5.6413
7616 | 4.2086 | 6.302
7617 | 4.2899 | 6.4237
7618 | 4.4517 | 6.666
7619 | 5.001 | 7.4885
7620 | 5.155 | 7.719
7621 | 5.1098 | 7.6513
7622 | 5.0933 | 7.6267
7623 | 4.879 | 7.3058
7624 | 4.9126 | 7.3561
7625 | 4.3966 | 6.5835
7626 | 4.2356 | 6.3424
7627 | 4.2616 | 6.3813
7628 | 4.1143 | 6.1607
7629 | 3.7814 | 5.6623
7630 | 3.5741 | 5.3519
7631 | 3.4248 | 5.1282
7632 | 3.9286 | 5.8827
7633 | 3.8214 | 5.7222
7634 | 3.7111 | 5.557
7635 | 3.6388 | 5.4487
7636 | 3.5308 | 5.287
7637 | 3.2789 | 4.9099
7638 | 3.2647 | 4.8885
7639 | 3.8643 | 5.7865
7640 | 4.2758 | 6.4026
7641 | 4.3444 | 6.5053
7642 | 4.4088 | 6.6016
7643 | 5.0158 | 7.5107
7644 | 5.2309 | 7.8328
7645 | 5.1803 | 7.7569
7646 | 5.0266 | 7.5269
7647 | 4.9996 | 7.4864
7648 | 4.7789 | 7.1558
7649 | 4.5274 | 6.7794
7650 | 4.2714 | 6.396
7651 | 4.3659 | 6.5375
7652 | 4.1403 | 6.1996
7653 | 3.8259 | 5.7289
7654 | 3.6453 | 5.4584
7655 | 3.4742 | 5.2022
7656 | 4.0106 | 6.0054
7657 | 3.9489 | 5.9131
7658 | 3.8079 | 5.7019
7659 | 3.7378 | 5.5969
7660 | 3.6527 | 5.4696
7661 | 3.3655 | 5.0395
7662 | 3.3729 | 5.0505
7663 | 3.749 | 5.6137
7664 | 4.0981 | 6.1365
7665 | 4.3944 | 6.5801
7666 | 4.4933 | 6.7283
7667 | 5.0819 | 7.6096
7668 | 5.2907 | 7.9222
7669 | 5.2012 | 7.7883
7670 | 5.0328 | 7.5361
7671 | 5.1702 | 7.7418
7672 | 5.1216 | 7.669
7673 | 4.74 | 7.0976
7674 | 3.9626 | 5.9335
7675 | 3.8924 | 5.8284
7676 | 4.0379 | 6.0464
7677 | 3.856 | 5.774
7678 | 3.7781 | 5.6574
7679 | 3.4122 | 5.1093
7680 | 4.0722 | 6.0977
7681 | 3.9838 | 5.9654
7682 | 3.8291 | 5.7337
7683 | 3.72 | 5.5703
7684 | 3.6125 | 5.4093
7685 | 3.381 | 5.0627
7686 | 3.3757 | 5.0547
7687 | 4.0016 | 5.992
7688 | 4.2973 | 6.4347
7689 | 4.501 | 6.7398
7690 | 4.6375 | 6.9442
7691 | 5.187 | 7.7669
7692 | 5.3403 | 7.9965
7693 | 5.2338 | 7.837
7694 | 5.2609 | 7.8777
7695 | 5.1262 | 7.6759
7696 | 5.0493 | 7.5608
7697 | 4.7382 | 7.095
7698 | 4.3724 | 6.5472
7699 | 4.4108 | 6.6048
7700 | 4.2943 | 6.4303
7701 | 3.9394 | 5.8988
7702 | 3.7129 | 5.5597
7703 | 3.5422 | 5.304
7704 | 3.9725 | 5.9484
7705 | 3.8384 | 5.7476
7706 | 3.7972 | 5.6859
7707 | 3.719 | 5.5688
7708 | 3.5998 | 5.3903
7709 | 3.3388 | 4.9995
7710 | 3.3696 | 5.0456
7711 | 3.9943 | 5.9811
7712 | 4.2395 | 6.3482
7713 | 4.551 | 6.8147
7714 | 4.6594 | 6.977
7715 | 5.1948 | 7.7787
7716 | 5.3284 | 7.9787
7717 | 5.2935 | 7.9265
7718 | 5.273 | 7.8958
7719 | 5.1915 | 7.7738
7720 | 5.1767 | 7.7515
7721 | 4.6777 | 7.0044
7722 | 4.4245 | 6.6253
7723 | 4.4114 | 6.6056
7724 | 4.031 | 6.036
7725 | 3.9072 | 5.8507
7726 | 3.7148 | 5.5625
7727 | 3.5149 | 5.2633
7728 | 4.0266 | 6.0295
7729 | 3.957 | 5.9252
7730 | 3.8294 | 5.7341
7731 | 3.7057 | 5.5489
7732 | 3.6182 | 5.4178
7733 | 3.3124 | 4.9599
7734 | 3.3884 | 5.0737
7735 | 4.0118 | 6.0072
7736 | 4.4778 | 6.705
7737 | 4.5629 | 6.8325
7738 | 4.6272 | 6.9287
7739 | 5.2139 | 7.8073
7740 | 5.3354 | 7.9893
7741 | 5.3191 | 7.9648
7742 | 5.2456 | 7.8547
7743 | 5.2126 | 7.8053
7744 | 5.1466 | 7.7065
7745 | 4.7449 | 7.105
7746 | 4.3988 | 6.5867
7747 | 4.3802 | 6.5589
7748 | 4.2653 | 6.3868
7749 | 3.9445 | 5.9065
7750 | 3.6996 | 5.5398
7751 | 3.5045 | 5.2476
7752 | 4.0396 | 6.0488
7753 | 3.9383 | 5.8972
7754 | 3.6941 | 5.5315
7755 | 3.7055 | 5.5487
7756 | 3.5882 | 5.373
7757 | 3.2761 | 4.9056
7758 | 3.2685 | 4.8943
7759 | 3.8783 | 5.8073
7760 | 4.2762 | 6.4032
7761 | 4.4266 | 6.6284
7762 | 4.3853 | 6.5665
7763 | 5.1564 | 7.7212
7764 | 5.3273 | 7.9771
7765 | 5.1945 | 7.7783
7766 | 5.2647 | 7.8833
7767 | 5.2122 | 7.8047
7768 | 5.1286 | 7.6795
7769 | 4.6069 | 6.8983
7770 | 4.2199 | 6.3188
7771 | 4.2081 | 6.3012
7772 | 4.0298 | 6.0342
7773 | 3.7309 | 5.5866
7774 | 3.5313 | 5.2877
7775 | 3.381 | 5.0627
7776 | 3.8974 | 5.836
7777 | 3.8036 | 5.6955
7778 | 3.6029 | 5.3949
7779 | 3.492 | 5.2289
7780 | 3.3969 | 5.0864
7781 | 3.1157 | 4.6655
7782 | 3.1846 | 4.7686
7783 | 3.8776 | 5.8063
7784 | 4.4267 | 6.6286
7785 | 4.5048 | 6.7454
7786 | 4.7096 | 7.0522
7787 | 5.2402 | 7.8467
7788 | 5.3919 | 8.0738
7789 | 5.3143 | 7.9576
7790 | 5.3186 | 7.964
7791 | 5.2701 | 7.8914
7792 | 5.1699 | 7.7413
7793 | 4.7526 | 7.1165
7794 | 4.3098 | 6.4535
7795 | 4.3174 | 6.4649
7796 | 4.3009 | 6.4401
7797 | 3.917 | 5.8653
7798 | 3.7073 | 5.5512
7799 | 3.4953 | 5.2339
7800 | 4.0259 | 6.0284
7801 | 3.9142 | 5.8611
7802 | 3.7893 | 5.6741
7803 | 3.6803 | 5.5109
7804 | 3.5503 | 5.3163
7805 | 3.2443 | 4.858
7806 | 3.3085 | 4.9541
7807 | 3.9601 | 5.9299
7808 | 4.4897 | 6.7229
7809 | 4.5878 | 6.8698
7810 | 4.6915 | 7.025
7811 | 4.957 | 7.4225
7812 | 5.3221 | 7.9694
7813 | 5.2614 | 7.8784
7814 | 5.222 | 7.8194
7815 | 5.2166 | 7.8113
7816 | 5.1622 | 7.7298
7817 | 4.7617 | 7.1302
7818 | 4.4206 | 6.6193
7819 | 4.4484 | 6.661
7820 | 4.2955 | 6.4321
7821 | 3.7902 | 5.6755
7822 | 3.7049 | 5.5478
7823 | 3.5176 | 5.2673
7824 | 4.0749 | 6.1017
7825 | 3.9665 | 5.9395
7826 | 3.8303 | 5.7355
7827 | 3.7339 | 5.5911
7828 | 3.6158 | 5.4143
7829 | 3.259 | 4.88
7830 | 3.3471 | 5.0119
7831 | 3.9973 | 5.9855
7832 | 4.5217 | 6.7708
7833 | 4.5944 | 6.8796
7834 | 4.6083 | 6.9005
7835 | 5.1067 | 7.6468
7836 | 5.2457 | 7.8549
7837 | 5.2047 | 7.7935
7838 | 5.1536 | 7.717
7839 | 5.1215 | 7.6689
7840 | 4.9837 | 7.4626
7841 | 4.51 | 6.7532
7842 | 4.222 | 6.322
7843 | 4.2764 | 6.4035
7844 | 4.1323 | 6.1877
7845 | 3.8172 | 5.7158
7846 | 3.4991 | 5.2395
7847 | 3.3967 | 5.0863
7848 | 3.9656 | 5.938
7849 | 3.8888 | 5.823
7850 | 3.7748 | 5.6524
7851 | 3.6279 | 5.4324
7852 | 3.5159 | 5.2647
7853 | 3.2482 | 4.8639
7854 | 3.2608 | 4.8827
7855 | 3.9835 | 5.9648
7856 | 4.5814 | 6.8601
7857 | 4.6644 | 6.9845
7858 | 4.7423 | 7.1012
7859 | 5.2061 | 7.7955
7860 | 5.2757 | 7.8998
7861 | 5.245 | 7.8539
7862 | 5.1893 | 7.7705
7863 | 5.2024 | 7.7901
7864 | 5.1148 | 7.6589
7865 | 4.8273 | 7.2284
7866 | 4.3 | 6.4388
7867 | 4.3175 | 6.465
7868 | 4.2957 | 6.4324
7869 | 3.798 | 5.6871
7870 | 3.7477 | 5.6118
7871 | 3.4531 | 5.1707
7872 | 4.1119 | 6.1572
7873 | 3.9864 | 5.9692
7874 | 3.8336 | 5.7404
7875 | 3.7758 | 5.6539
7876 | 3.6261 | 5.4297
7877 | 3.3145 | 4.9631
7878 | 3.3876 | 5.0726
7879 | 4.0663 | 6.0889
7880 | 4.5728 | 6.8473
7881 | 4.7108 | 7.0539
7882 | 4.9014 | 7.3394
7883 | 5.319 | 7.9646
7884 | 5.3874 | 8.067
7885 | 5.3889 | 8.0693
7886 | 5.2037 | 7.792
7887 | 5.2118 | 7.8041
7888 | 5.1931 | 7.7762
7889 | 4.7822 | 7.1609
7890 | 4.4986 | 6.7362
7891 | 4.5192 | 6.7671
7892 | 4.3836 | 6.564
7893 | 3.9647 | 5.9368
7894 | 3.7885 | 5.6729
7895 | 3.5282 | 5.283
7896 | 4.0523 | 6.0679
7897 | 3.9509 | 5.9161
7898 | 3.8232 | 5.7249
7899 | 3.7373 | 5.5962
7900 | 3.6004 | 5.3913
7901 | 3.3025 | 4.9452
7902 | 3.3597 | 5.0308
7903 | 3.9899 | 5.9745
7904 | 4.5712 | 6.8449
7905 | 4.6606 | 6.9787
7906 | 4.7517 | 7.1152
7907 | 4.9936 | 7.4774
7908 | 5.4132 | 8.1057
7909 | 5.3996 | 8.0853
7910 | 5.2549 | 7.8687
7911 | 5.2965 | 7.931
7912 | 5.0215 | 7.5191
7913 | 4.8593 | 7.2762
7914 | 4.5326 | 6.787
7915 | 4.5575 | 6.8244
7916 | 4.3699 | 6.5434
7917 | 4.0499 | 6.0643
7918 | 3.7834 | 5.6653
7919 | 3.606 | 5.3996
7920 | 4.1017 | 6.1419
7921 | 3.9608 | 5.9308
7922 | 3.7829 | 5.6645
7923 | 3.7013 | 5.5423
7924 | 3.5988 | 5.3888
7925 | 3.3175 | 4.9677
7926 | 3.3556 | 5.0247
7927 | 3.9625 | 5.9334
7928 | 4.4197 | 6.618
7929 | 4.5618 | 6.8308
7930 | 4.7335 | 7.0879
7931 | 5.1103 | 7.6521
7932 | 5.4231 | 8.1205
7933 | 5.3711 | 8.0427
7934 | 5.3183 | 7.9637
7935 | 5.2598 | 7.876
7936 | 5.2081 | 7.7985
7937 | 4.7225 | 7.0714
7938 | 4.3724 | 6.5472
7939 | 4.4048 | 6.5958
7940 | 4.2181 | 6.3161
7941 | 3.8765 | 5.8047
7942 | 3.6816 | 5.5128
7943 | 3.4544 | 5.1726
7944 | 3.91 | 5.8548
7945 | 3.782 | 5.6631
7946 | 3.6294 | 5.4346
7947 | 3.5828 | 5.3649
7948 | 3.4764 | 5.2056
7949 | 3.1466 | 4.7117
7950 | 3.2982 | 4.9388
7951 | 3.9457 | 5.9082
7952 | 4.4833 | 6.7133
7953 | 4.7458 | 7.1064
7954 | 4.8157 | 7.211
7955 | 5.3033 | 7.9411
7956 | 5.4801 | 8.2058
7957 | 5.1759 | 7.7503
7958 | 5.1371 | 7.6923
7959 | 5.2704 | 7.8919
7960 | 5.2391 | 7.845
7961 | 4.8404 | 7.248
7962 | 4.1797 | 6.2587
7963 | 4.3766 | 6.5534
7964 | 4.3262 | 6.4781
7965 | 4.0291 | 6.0331
7966 | 3.7932 | 5.6799
7967 | 3.5681 | 5.3429
7968 | 4.0463 | 6.059
7969 | 3.94 | 5.8997
7970 | 3.7691 | 5.6439
7971 | 3.7072 | 5.5511
7972 | 3.6172 | 5.4164
7973 | 3.2866 | 4.9214
7974 | 3.3774 | 5.0573
7975 | 4.0545 | 6.0712
7976 | 4.5706 | 6.8439
7977 | 4.7235 | 7.073
7978 | 4.8833 | 7.3122
7979 | 5.2851 | 7.9139
7980 | 5.3963 | 8.0804
7981 | 5.4173 | 8.1119
7982 | 5.2916 | 7.9236
7983 | 5.3001 | 7.9364
7984 | 4.8526 | 7.2662
7985 | 4.7069 | 7.0481
7986 | 4.508 | 6.7502
7987 | 4.5601 | 6.8282
7988 | 4.3741 | 6.5498
7989 | 4.0125 | 6.0084
7990 | 3.7888 | 5.6733
7991 | 3.5599 | 5.3305
7992 | 4.0835 | 6.1146
7993 | 3.9627 | 5.9337
7994 | 3.8166 | 5.715
7995 | 3.726 | 5.5794
7996 | 3.5865 | 5.3705
7997 | 3.257 | 4.877
7998 | 3.3495 | 5.0155
7999 | 4.0115 | 6.0069
8000 | 4.6481 | 6.96
8001 | 4.8133 | 7.2074
8002 | 4.8458 | 7.256
8003 | 5.2004 | 7.7871
8004 | 5.2737 | 7.8968
8005 | 5.3042 | 7.9425
8006 | 5.125 | 7.6741
8007 | 5.2477 | 7.8579
8008 | 5.2221 | 7.8195
8009 | 4.8121 | 7.2056
8010 | 4.3452 | 6.5064
8011 | 4.1879 | 6.2709
8012 | 4.4158 | 6.6122
8013 | 4.0667 | 6.0895
8014 | 3.8197 | 5.7197
8015 | 3.6096 | 5.405
8016 | 4.0844 | 6.116
8017 | 3.9954 | 5.9827
8018 | 3.8242 | 5.7263
8019 | 3.7447 | 5.6073
8020 | 3.5946 | 5.3825
8021 | 3.2994 | 4.9405
8022 | 3.3222 | 4.9747
8023 | 4.0177 | 6.0161
8024 | 4.4973 | 6.7343
8025 | 4.6912 | 7.0246
8026 | 4.8934 | 7.3273
8027 | 5.1416 | 7.699
8028 | 5.3361 | 7.9902
8029 | 5.3692 | 8.0398
8030 | 5.2434 | 7.8514
8031 | 5.0898 | 7.6215
8032 | 5.0898 | 7.6215
8033 | 4.8952 | 7.33
8034 | 4.6181 | 6.9152
8035 | 4.6506 | 6.9638
8036 | 4.4378 | 6.6451
8037 | 4.0366 | 6.0445
8038 | 3.823 | 5.7245
8039 | 3.5466 | 5.3107
8040 | 3.9843 | 5.9661
8041 | 3.8925 | 5.8286
8042 | 3.7718 | 5.6478
8043 | 3.6844 | 5.517
8044 | 3.5868 | 5.3709
8045 | 3.3009 | 4.9428
8046 | 3.3511 | 5.0179
8047 | 4.0587 | 6.0775
8048 | 4.3909 | 6.5749
8049 | 4.5937 | 6.8786
8050 | 4.8026 | 7.1914
8051 | 5.3548 | 8.0183
8052 | 5.4511 | 8.1624
8053 | 5.2843 | 7.9128
8054 | 5.3186 | 7.9641
8055 | 5.2665 | 7.8861
8056 | 5.2157 | 7.81
8057 | 4.859 | 7.2758
8058 | 4.5305 | 6.7839
8059 | 4.4685 | 6.6912
8060 | 4.444 | 6.6544
8061 | 4.044 | 6.0555
8062 | 3.7885 | 5.6729
8063 | 3.5682 | 5.343
8064 | 4.0105 | 6.0053
8065 | 3.8707 | 5.796
8066 | 3.7274 | 5.5814
8067 | 3.6349 | 5.4429
8068 | 3.5233 | 5.2757
8069 | 3.2492 | 4.8653
8070 | 3.3419 | 5.0041
8071 | 3.9237 | 5.8753
8072 | 4.505 | 6.7458
8073 | 4.8017 | 7.1901
8074 | 4.7328 | 7.0869
8075 | 5.3548 | 8.0182
8076 | 5.3338 | 7.9868
8077 | 5.3703 | 8.0415
8078 | 5.3419 | 7.9989
8079 | 4.9554 | 7.4202
8080 | 5.2403 | 7.8468
8081 | 4.8232 | 7.2222
8082 | 4.6278 | 6.9296
8083 | 4.6366 | 6.9428
8084 | 4.4475 | 6.6597
8085 | 4.0225 | 6.0232
8086 | 3.766 | 5.6392
8087 | 3.5274 | 5.282
8088 | 3.8839 | 5.8157
8089 | 3.7775 | 5.6564
8090 | 3.6132 | 5.4104
8091 | 3.5466 | 5.3106
8092 | 3.3765 | 5.056
8093 | 3.1702 | 4.7471
8094 | 3.2471 | 4.8622
8095 | 4.029 | 6.033
8096 | 4.5418 | 6.8009
8097 | 4.714 | 7.0587
8098 | 4.9313 | 7.3841
8099 | 5.3281 | 7.9783
8100 | 5.4789 | 8.2041
8101 | 5.4291 | 8.1295
8102 | 5.3864 | 8.0655
8103 | 5.2849 | 7.9137
8104 | 5.1546 | 7.7184
8105 | 4.765 | 7.1352
8106 | 4.4609 | 6.6798
8107 | 4.4442 | 6.6548
8108 | 4.2324 | 6.3376
8109 | 3.8937 | 5.8305
8110 | 3.5862 | 5.3699
8111 | 3.3721 | 5.0493
8112 | 3.6627 | 5.4845
8113 | 3.4801 | 5.2111
8114 | 3.3749 | 5.0535
8115 | 3.2867 | 4.9214
8116 | 3.1831 | 4.7664
8117 | 2.9319 | 4.3902
8118 | 3.1651 | 4.7394
8119 | 3.9979 | 5.9864
8120 | 4.6907 | 7.0239
8121 | 4.9888 | 7.4702
8122 | 5.0694 | 7.591
8123 | 5.3646 | 8.0329
8124 | 5.4253 | 8.1238
8125 | 5.284 | 7.9122
8126 | 5.2627 | 7.8804
8127 | 5.1783 | 7.7539
8128 | 5.1846 | 7.7633
8129 | 4.8908 | 7.3235
8130 | 4.8055 | 7.1957
8131 | 4.752 | 7.1157
8132 | 4.4642 | 6.6847
8133 | 3.8661 | 5.7891
8134 | 3.7743 | 5.6516
8135 | 3.5192 | 5.2697
8136 | 3.7679 | 5.6421
8137 | 3.5809 | 5.362
8138 | 3.4806 | 5.2118
8139 | 3.3673 | 5.0421
8140 | 3.2506 | 4.8674
8141 | 3.0638 | 4.5876
8142 | 3.3348 | 4.9935
8143 | 4.136 | 6.1932
8144 | 4.863 | 7.2819
8145 | 5.1402 | 7.697
8146 | 5.195 | 7.7789
8147 | 5.5458 | 8.3042
8148 | 5.5105 | 8.2513
8149 | 5.4261 | 8.125
8150 | 5.3966 | 8.0808
8151 | 5.2891 | 7.9199
8152 | 5.2855 | 7.9145
8153 | 5.0014 | 7.4891
8154 | 4.6066 | 6.8979
8155 | 4.6941 | 7.029
8156 | 4.5101 | 6.7534
8157 | 4.0429 | 6.0539
8158 | 3.7578 | 5.6269
8159 | 3.4698 | 5.1957
8160 | 3.7174 | 5.5665
8161 | 3.5862 | 5.37
8162 | 3.4353 | 5.1441
8163 | 3.339 | 4.9998
8164 | 3.2184 | 4.8192
8165 | 3.0059 | 4.501
8166 | 3.3702 | 5.0466
8167 | 4.2175 | 6.3152
8168 | 4.5686 | 6.841
8169 | 5.0205 | 7.5177
8170 | 4.9687 | 7.4402
8171 | 5.4072 | 8.0967
8172 | 5.4937 | 8.2262
8173 | 5.4491 | 8.1594
8174 | 5.4187 | 8.1139
8175 | 5.343 | 8.0006
8176 | 5.3147 | 7.9582
8177 | 5.0505 | 7.5625
8178 | 4.7313 | 7.0847
8179 | 4.7098 | 7.0524
8180 | 4.3754 | 6.5517
8181 | 4.0297 | 6.034
8182 | 3.7511 | 5.6169
8183 | 3.5151 | 5.2635
8184 | 3.7403 | 5.6007
8185 | 3.6045 | 5.3974
8186 | 3.4558 | 5.1747
8187 | 3.3546 | 5.0232
8188 | 3.2307 | 4.8376
8189 | 3.0476 | 4.5634
8190 | 3.388 | 5.0732
8191 | 4.2034 | 6.2941
8192 | 4.5932 | 6.8778
8193 | 4.6614 | 6.9799
8194 | 5.2136 | 7.8069
8195 | 5.3665 | 8.0358
8196 | 5.5416 | 8.298
8197 | 5.4865 | 8.2155
8198 | 5.4081 | 8.0981
8199 | 5.3775 | 8.0523
8200 | 5.2942 | 7.9276
8201 | 5.0442 | 7.5531
8202 | 4.6257 | 6.9265
8203 | 4.5473 | 6.8091
8204 | 4.3877 | 6.5701
8205 | 4.0752 | 6.1022
8206 | 3.7503 | 5.6157
8207 | 3.4854 | 5.219
8208 | 3.7271 | 5.581
8209 | 3.5949 | 5.383
8210 | 3.437 | 5.1465
8211 | 3.3634 | 5.0363
8212 | 3.2827 | 4.9154
8213 | 3.0959 | 4.6357
8214 | 3.425 | 5.1286
8215 | 4.2523 | 6.3674
8216 | 4.9643 | 7.4335
8217 | 5.266 | 7.8854
8218 | 5.4013 | 8.0879
8219 | 5.5159 | 8.2595
8220 | 5.4732 | 8.1955
8221 | 5.3066 | 7.9461
8222 | 5.2099 | 7.8013
8223 | 5.2607 | 7.8773
8224 | 5.1785 | 7.7542
8225 | 5.0373 | 7.5428
8226 | 4.7365 | 7.0924
8227 | 4.5614 | 6.8303
8228 | 4.4332 | 6.6382
8229 | 4.0576 | 6.0759
8230 | 3.7741 | 5.6514
8231 | 3.4207 | 5.1221
8232 | 3.667 | 5.491
8233 | 3.5204 | 5.2714
8234 | 3.3805 | 5.0619
8235 | 3.2943 | 4.9329
8236 | 3.2334 | 4.8417
8237 | 2.9999 | 4.4921
8238 | 3.3498 | 5.016
8239 | 4.1793 | 6.2581
8240 | 4.8745 | 7.299
8241 | 5.1338 | 7.6874
8242 | 5.2235 | 7.8217
8243 | 5.2178 | 7.8132
8244 | 5.2689 | 7.8896
8245 | 5.3172 | 7.9619
8246 | 5.3618 | 8.0288
8247 | 5.3062 | 7.9455
8248 | 5.2559 | 7.8701
8249 | 5.0458 | 7.5555
8250 | 4.5651 | 6.8357
8251 | 4.6141 | 6.9091
8252 | 4.4797 | 6.7079
8253 | 4.139 | 6.1977
8254 | 3.8212 | 5.7219
8255 | 3.5037 | 5.2464
8256 | 3.746 | 5.6092
8257 | 3.5971 | 5.3863
8258 | 3.4382 | 5.1483
8259 | 3.3464 | 5.0109
8260 | 3.2646 | 4.8883
8261 | 3.0788 | 4.6101
8262 | 3.3782 | 5.0586
8263 | 4.1235 | 6.1746
8264 | 4.8551 | 7.27
8265 | 4.9383 | 7.3947
8266 | 5.0684 | 7.5894
8267 | 5.2337 | 7.837
8268 | 5.318 | 7.9632
8269 | 5.3259 | 7.975
8270 | 5.37 | 8.041
8271 | 5.3491 | 8.0098
8272 | 5.3081 | 7.9484
8273 | 5.0163 | 7.5113
8274 | 4.7456 | 7.1061
8275 | 4.5754 | 6.8512
8276 | 4.3525 | 6.5174
8277 | 3.9299 | 5.8847
8278 | 3.6739 | 5.5013
8279 | 3.3811 | 5.0629
8280 | 3.5346 | 5.2927
8281 | 3.4192 | 5.1199
8282 | 3.2333 | 4.8415
8283 | 3.143 | 4.7064
8284 | 3.0496 | 4.5665
8285 | 2.9051 | 4.3501
8286 | 3.2593 | 4.8804
8287 | 4.0796 | 6.1088
8288 | 4.8661 | 7.2865
8289 | 5.1073 | 7.6476
8290 | 5.0678 | 7.5884
8291 | 5.1359 | 7.6904
8292 | 5.4434 | 8.1509
8293 | 5.3994 | 8.0851
8294 | 5.3253 | 7.9742
8295 | 5.338 | 7.9931
8296 | 5.3413 | 7.998
8297 | 5.0856 | 7.6151
8298 | 4.8181 | 7.2146
8299 | 4.8045 | 7.1943
8300 | 4.5407 | 6.7992
8301 | 4.1022 | 6.1426
8302 | 3.7781 | 5.6573
8303 | 3.4392 | 5.1498
8304 | 3.6232 | 5.4254
8305 | 3.5043 | 5.2473
8306 | 3.3277 | 4.9829
8307 | 3.224 | 4.8277
8308 | 3.1291 | 4.6855
8309 | 2.9263 | 4.3818
8310 | 3.3543 | 5.0227
8311 | 4.1731 | 6.2487
8312 | 5.049 | 7.5603
8313 | 5.3156 | 7.9595
8314 | 5.4041 | 8.0921
8315 | 5.4182 | 8.1131
8316 | 5.5285 | 8.2783
8317 | 5.4407 | 8.1468
8318 | 5.4696 | 8.1902
8319 | 5.3241 | 7.9723
8320 | 5.3501 | 8.0112
8321 | 5.1701 | 7.7416
8322 | 4.9336 | 7.3876
8323 | 4.6251 | 6.9256
8324 | 4.5308 | 6.7844
8325 | 4.137 | 6.1947
8326 | 3.8438 | 5.7557
8327 | 3.5203 | 5.2713
8328 | 3.6853 | 5.5184
8329 | 3.5383 | 5.2982
8330 | 3.3941 | 5.0823
8331 | 3.3307 | 4.9874
8332 | 3.2209 | 4.823
8333 | 2.9885 | 4.475
8334 | 3.4359 | 5.1448
8335 | 4.3752 | 6.5515
8336 | 5.0987 | 7.6347
8337 | 5.3802 | 8.0563
8338 | 5.4886 | 8.2186
8339 | 5.4053 | 8.0939
8340 | 5.5763 | 8.3499
8341 | 5.4995 | 8.2349
8342 | 5.5081 | 8.2479
8343 | 5.4177 | 8.1125
8344 | 5.3349 | 7.9884
8345 | 5.2513 | 7.8632
8346 | 4.7822 | 7.1609
8347 | 4.6964 | 7.0324
8348 | 4.3661 | 6.5377
8349 | 4.0178 | 6.0162
8350 | 3.8533 | 5.7699
8351 | 3.5671 | 5.3414
8352 | 3.7532 | 5.62
8353 | 3.6175 | 5.4168
8354 | 3.4541 | 5.1722
8355 | 3.3429 | 5.0057
8356 | 3.2613 | 4.8835
8357 | 3.1036 | 4.6474
8358 | 3.4602 | 5.1812
8359 | 4.2946 | 6.4307
8360 | 4.9232 | 7.372
8361 | 5.0052 | 7.4948
8362 | 5.2575 | 7.8725
8363 | 5.161 | 7.7281
8364 | 5.3604 | 8.0267
8365 | 5.342 | 7.9991
8366 | 5.4083 | 8.0984
8367 | 5.347 | 8.0065
8368 | 5.4103 | 8.1013
8369 | 4.8038 | 7.1932
8370 | 4.4949 | 6.7306
8371 | 4.1581 | 6.2263
8372 | 4.1805 | 6.2598
8373 | 4.1912 | 6.2759
8374 | 3.8005 | 5.6908
8375 | 3.5388 | 5.2989
8376 | 3.8077 | 5.7016
8377 | 3.7027 | 5.5444
8378 | 3.5008 | 5.2421
8379 | 3.4001 | 5.0913
8380 | 3.3169 | 4.9667
8381 | 3.1297 | 4.6863
8382 | 3.5363 | 5.2953
8383 | 4.0072 | 6.0004
8384 | 4.5849 | 6.8654
8385 | 4.4427 | 6.6524
8386 | 4.8848 | 7.3145
8387 | 5.139 | 7.6952
8388 | 5.4378 | 8.1426
8389 | 5.4866 | 8.2157
8390 | 5.464 | 8.1818
8391 | 5.4623 | 8.1792
8392 | 5.3191 | 7.9647
8393 | 5.1956 | 7.7799
8394 | 4.6167 | 6.913
8395 | 4.0914 | 6.1264
8396 | 3.7147 | 5.5624
8397 | 3.8377 | 5.7466
8398 | 4.0243 | 6.0259
8399 | 3.6394 | 5.4495
8400 | 3.8801 | 5.81
8401 | 3.799 | 5.6885
8402 | 3.5278 | 5.2826
8403 | 3.5502 | 5.3161
8404 | 3.4462 | 5.1603
8405 | 3.3041 | 4.9476
8406 | 3.655 | 5.473
8407 | 4.4679 | 6.6901
8408 | 5.0012 | 7.4888
8409 | 4.4959 | 6.7322
8410 | 5.4074 | 8.0969
8411 | 5.5802 | 8.3557
8412 | 5.5591 | 8.3241
8413 | 5.4814 | 8.2078
8414 | 5.2855 | 7.9145
8415 | 5.2791 | 7.9049
8416 | 5.3206 | 7.9671
8417 | 5.2434 | 7.8514
8418 | 4.5 | 6.7382
8419 | 3.9437 | 5.9053
8420 | 3.8845 | 5.8167
8421 | 4.0003 | 5.99
8422 | 3.9676 | 5.9411
8423 | 3.7954 | 5.6832
8424 | 3.8872 | 5.8206
8425 | 3.691 | 5.5268
8426 | 3.4892 | 5.2247
8427 | 3.4021 | 5.0943
8428 | 3.3182 | 4.9687
8429 | 3.1348 | 4.6941
8430 | 3.4864 | 5.2205
8431 | 4.3614 | 6.5308
8432 | 4.9514 | 7.4142
8433 | 5.2194 | 7.8155
8434 | 5.2058 | 7.7952
8435 | 5.1911 | 7.7732
8436 | 5.2769 | 7.9016
8437 | 5.4712 | 8.1926
8438 | 5.4033 | 8.0909
8439 | 5.2776 | 7.9027
8440 | 5.3264 | 7.9758
8441 | 5.1917 | 7.774
8442 | 4.887 | 7.3177
8443 | 4.6906 | 7.0237
8444 | 4.5945 | 6.8798
8445 | 4.1679 | 6.241
8446 | 3.8802 | 5.8102
8447 | 3.5655 | 5.339
8448 | 3.5981 | 5.3878
8449 | 3.4925 | 5.2296
8450 | 3.3534 | 5.0214
8451 | 3.2349 | 4.844
8452 | 3.1341 | 4.693
8453 | 3.0279 | 4.534
8454 | 3.3513 | 5.0182
8455 | 4.3389 | 6.4971
8456 | 5.0186 | 7.5148
8457 | 5.0694 | 7.5909
8458 | 5.4123 | 8.1043
8459 | 5.4507 | 8.1619
8460 | 5.6258 | 8.4241
8461 | 5.5239 | 8.2714
8462 | 5.4854 | 8.2138
8463 | 5.4292 | 8.1296
8464 | 5.3549 | 8.0184
8465 | 5.2836 | 7.9117
8466 | 4.3197 | 6.4683
8467 | 3.9023 | 5.8432
8468 | 3.8426 | 5.7538
8469 | 4.3568 | 6.5238
8470 | 4.1231 | 6.1739
8471 | 3.7534 | 5.6203
8472 | 3.9101 | 5.855
8473 | 3.7112 | 5.5571
8474 | 3.5559 | 5.3245
8475 | 3.4458 | 5.1597
8476 | 3.3596 | 5.0306
8477 | 3.169 | 4.7452
8478 | 3.5436 | 5.3062
8479 | 4.4299 | 6.6333
8480 | 5.0351 | 7.5395
8481 | 5.2374 | 7.8425
8482 | 5.3491 | 8.0096
8483 | 5.3265 | 7.9759
8484 | 5.4182 | 8.1131
8485 | 5.4216 | 8.1183
8486 | 5.4549 | 8.1681
8487 | 5.5365 | 8.2904
8488 | 5.4981 | 8.2328
8489 | 5.3165 | 7.9609
8490 | 4.6506 | 6.9637
8491 | 4.3507 | 6.5147
8492 | 4.4034 | 6.5936
8493 | 4.3198 | 6.4685
8494 | 4.1364 | 6.1939
8495 | 3.7823 | 5.6635
8496 | 3.8955 | 5.8331
8497 | 3.6966 | 5.5353
8498 | 3.4927 | 5.2299
8499 | 3.4148 | 5.1133
8500 | 3.3202 | 4.9716
8501 | 3.1057 | 4.6505
8502 | 3.5334 | 5.2908
8503 | 4.4506 | 6.6643
8504 | 5.019 | 7.5154
8505 | 5.1056 | 7.6451
8506 | 5.2796 | 7.9057
8507 | 5.2976 | 7.9326
8508 | 5.461 | 8.1773
8509 | 5.5315 | 8.2828
8510 | 5.4444 | 8.1524
8511 | 5.3982 | 8.0832
8512 | 5.3418 | 7.9987
8513 | 5.2306 | 7.8322
8514 | 4.6341 | 6.9391
8515 | 4.4317 | 6.6361
8516 | 4.412 | 6.6065
8517 | 4.2649 | 6.3862
8518 | 4.0793 | 6.1084
8519 | 3.802 | 5.6931
8520 | 3.8358 | 5.7437
8521 | 3.6696 | 5.4948
8522 | 3.4749 | 5.2032
8523 | 3.3588 | 5.0295
8524 | 3.2592 | 4.8804
8525 | 3.0639 | 4.5878
8526 | 3.4411 | 5.1526
8527 | 4.3361 | 6.4929
8528 | 4.7986 | 7.1854
8529 | 5.1175 | 7.6629
8530 | 5.3449 | 8.0035
8531 | 5.2127 | 7.8054
8532 | 5.5168 | 8.2609
8533 | 5.4784 | 8.2033
8534 | 5.4182 | 8.1133
8535 | 5.3459 | 8.0049
8536 | 5.4033 | 8.0909
8537 | 5.229 | 7.8298
8538 | 4.4979 | 6.7352
8539 | 4.2816 | 6.4112
8540 | 4.3368 | 6.4938
8541 | 4.2702 | 6.3942
8542 | 4.0714 | 6.0965
8543 | 3.6759 | 5.5043
8544 | 3.7879 | 5.6719
8545 | 3.5915 | 5.3778
8546 | 3.3917 | 5.0787
8547 | 3.3337 | 4.9919
8548 | 3.2463 | 4.8609
8549 | 3.0777 | 4.6085
8550 | 3.3971 | 5.0868
8551 | 4.3206 | 6.4697
8552 | 4.7627 | 7.1316
8553 | 4.8098 | 7.2021
8554 | 4.6621 | 6.9811
8555 | 5.0561 | 7.571
8556 | 5.5091 | 8.2493
8557 | 5.3839 | 8.0618
8558 | 5.4413 | 8.1478
8559 | 5.344 | 8.0021
8560 | 5.2034 | 7.7915
8561 | 5.0714 | 7.5939
8562 | 4.7708 | 7.1438
8563 | 4.119 | 6.1678
8564 | 4.2601 | 6.3791
8565 | 4.1015 | 6.1415
8566 | 3.8283 | 5.7324
8567 | 3.5742 | 5.3519
8568 | 3.7073 | 5.5513
8569 | 3.5039 | 5.2467
8570 | 3.3422 | 5.0046
8571 | 3.2741 | 4.9026
8572 | 3.2062 | 4.8009
8573 | 3.0373 | 4.5481
8574 | 3.4036 | 5.0966
8575 | 4.2426 | 6.3529
8576 | 4.7958 | 7.1812
8577 | 4.4949 | 6.7306
8578 | 5.0746 | 7.5986
8579 | 5.3817 | 8.0585
8580 | 5.4319 | 8.1337
8581 | 5.5002 | 8.236
8582 | 5.4806 | 8.2066
8583 | 5.4133 | 8.1059
8584 | 5.3858 | 8.0647
8585 | 5.2347 | 7.8385
8586 | 4.5002 | 6.7385
8587 | 3.9495 | 5.914
8588 | 4.3269 | 6.4791
8589 | 4.2489 | 6.3623
8590 | 4.0528 | 6.0686
8591 | 3.6837 | 5.516
8592 | 3.8022 | 5.6935
8593 | 3.5589 | 5.329
8594 | 3.3845 | 5.068
8595 | 3.2753 | 4.9045
8596 | 3.1864 | 4.7713
8597 | 2.9854 | 4.4703
8598 | 3.337 | 4.9968
8599 | 4.161 | 6.2306
8600 | 4.6607 | 6.979
8601 | 4.653 | 6.9674
8602 | 5.0838 | 7.6124
8603 | 5.2924 | 7.9248
8604 | 5.0995 | 7.6359
8605 | 4.9376 | 7.3936
8606 | 5.0315 | 7.5342
8607 | 5.3634 | 8.0311
8608 | 5.1723 | 7.745
8609 | 5.2316 | 7.8338
8610 | 4.4547 | 6.6705
8611 | 4.5636 | 6.8335
8612 | 4.5535 | 6.8184
8613 | 4.1347 | 6.1913
8614 | 3.944 | 5.9057
8615 | 3.5961 | 5.3848
8616 | 3.4144 | 5.1127
8617 | 3.4223 | 5.1245
8618 | 3.2479 | 4.8633
8619 | 3.1834 | 4.7668
8620 | 3.0982 | 4.6393
8621 | 2.9561 | 4.4264
8622 | 3.3149 | 4.9637
8623 | 4.1267 | 6.1792
8624 | 4.5392 | 6.797
8625 | 4.7514 | 7.1147
8626 | 5.1654 | 7.7347
8627 | 4.943 | 7.4017
8628 | 5.0616 | 7.5793
8629 | 5.137 | 7.6922
8630 | 5.4324 | 8.1345
8631 | 5.6384 | 8.443
8632 | 5.6677 | 8.4869
8633 | 5.1713 | 7.7435
8634 | 4.439 | 6.647
8635 | 4.4604 | 6.679
8636 | 4.5901 | 6.8732
8637 | 4.3462 | 6.508
8638 | 4.1542 | 6.2205
8639 | 3.7601 | 5.6304
8640 | 3.7876 | 5.6715
8641 | 3.5841 | 5.3667
8642 | 3.4205 | 5.1218
8643 | 3.2925 | 4.9302
8644 | 3.1929 | 4.781
8645 | 2.9677 | 4.4439
8646 | 3.3331 | 4.991
8647 | 4.1193 | 6.1682
8648 | 4.6467 | 6.9579
8649 | 5.1276 | 7.678
8650 | 5.3468 | 8.0063
8651 | 5.3813 | 8.0579
8652 | 5.6809 | 8.5066
8653 | 5.5946 | 8.3773
8654 | 5.5609 | 8.3269
8655 | 5.4881 | 8.2179
8656 | 5.4181 | 8.113
8657 | 5.2701 | 7.8915
8658 | 4.9009 | 7.3386
8659 | 4.6959 | 7.0316
8660 | 4.2064 | 6.2986
8661 | 4.236 | 6.3429
8662 | 4.1823 | 6.2626
8663 | 3.7579 | 5.627
8664 | 3.8298 | 5.7348
8665 | 3.6537 | 5.471
8666 | 3.471 | 5.1975
8667 | 3.3644 | 5.0378
8668 | 3.2804 | 4.9121
8669 | 3.1057 | 4.6504
8670 | 3.3553 | 5.0243
8671 | 4.1383 | 6.1967
8672 | 4.7364 | 7.0923
8673 | 4.6474 | 6.959
8674 | 5.0104 | 7.5026
8675 | 5.3037 | 7.9417
8676 | 5.3019 | 7.9391
8677 | 5.3868 | 8.0662
8678 | 5.5176 | 8.2621
8679 | 5.5716 | 8.3428
8680 | 5.536 | 8.2896
8681 | 5.2313 | 7.8333
8682 | 4.7779 | 7.1543
8683 | 4.2836 | 6.4142
8684 | 4.1376 | 6.1956
8685 | 4.3044 | 6.4454
8686 | 4.2824 | 6.4125
8687 | 3.7033 | 5.5453
8688 | 3.9053 | 5.8478
8689 | 3.6709 | 5.4969
8690 | 3.4956 | 5.2343
8691 | 3.3444 | 5.0079
8692 | 3.2772 | 4.9072
8693 | 3.1278 | 4.6835
8694 | 3.4871 | 5.2215
8695 | 4.3172 | 6.4646
8696 | 4.4799 | 6.7082
8697 | 4.7343 | 7.0891
8698 | 4.8365 | 7.2422
8699 | 5.1281 | 7.6787
8700 | 5.5405 | 8.2963
8701 | 5.6111 | 8.4021
8702 | 5.5647 | 8.3325
8703 | 4.9391 | 7.3958
8704 | 5.4379 | 8.1426
8705 | 5.3582 | 8.0233
8706 | 4.8051 | 7.1951
8707 | 4.7579 | 7.1244
8708 | 4.6845 | 7.0145
8709 | 4.3282 | 6.481
8710 | 4.1954 | 6.2822
8711 | 3.7554 | 5.6233
8712 | 3.8755 | 5.8031
8713 | 3.6373 | 5.4465
8714 | 3.5002 | 5.2411
8715 | 3.3629 | 5.0355
8716 | 3.3192 | 4.9702
8717 | 3.0969 | 4.6373
8718 | 3.5818 | 5.3634
8719 | 4.4084 | 6.6012
8720 | 4.7342 | 7.0889
8721 | 4.672 | 6.9959
8722 | 4.9593 | 7.426
8723 | 5.0993 | 7.6356
8724 | 4.9988 | 7.4852
8725 | 5.3465 | 8.0058
8726 | 5.5898 | 8.3701
8727 | 5.4448 | 8.153
8728 | 5.4191 | 8.1145
8729 | 5.3179 | 7.963
8730 | 4.9278 | 7.3788
8731 | 4.7705 | 7.1433
8732 | 4.5573 | 6.824
8733 | 4.2934 | 6.429
8734 | 4.2868 | 6.4191
8735 | 3.8766 | 5.8048
8736 | 3.9307 | 5.8858
8737 | 3.6125 | 5.4093
8738 | 3.4603 | 5.1814
8739 | 3.3763 | 5.0557
8740 | 3.2911 | 4.928
8741 | 3.0496 | 4.5664
8742 | 3.391 | 5.0777
8743 | 4.2101 | 6.3042
8744 | 4.7657 | 7.1362
8745 | 5.0199 | 7.5168
8746 | 5.158 | 7.7235
8747 | 5.4351 | 8.1384
8748 | 5.6574 | 8.4714
8749 | 5.6229 | 8.4196
8750 | 5.6453 | 8.4532
8751 | 5.5434 | 8.3006
8752 | 5.5321 | 8.2838
8753 | 5.36 | 8.026
8754 | 4.9468 | 7.4073
8755 | 4.4481 | 6.6605
8756 | 4.136 | 6.1933
8757 | 4.1899 | 6.2739
8758 | 4.0619 | 6.0823
8759 | 3.7254 | 5.5783
8760 | 3.8432 | 5.7547

## Fuel_cost
Sln | carrier | Fuel_cost(Rs/MWh)
1 | Diesel | 33663
2 | Wind | 0
3 | Solar | 0
4 | Bio Power- CNO | 28898

## Transmission_line
Sln | From | To | Transfer_capacity(MW)
1 | Kawene | Melemart | 1
2 | Endine Bay | Melemart | 1
3 | Tagape | Melemart | 1
4 | Tagape | Port Vila | 1